## Hoja1
Dipòsit Digital. Cultura i Patrimoni / Fons i col·leccions
Col·lecció d’Instruments Científics. Facultat de Física
Inventari
Data de la darrera actualització: febrer 2019
N. de registre* | Nom | Camp | Mesures | Materials | Datació | Fabricant | Imatge |  | Ubicació | Notes
FFUB-0001* | Teodolit | Òptica | 33 × 33 × 40 | llautó; vidre; acer | 1870-1929 | F.SARTORIUS (Gottingen, Alemanya) |  | Teodolit amb 2 lupes per observar l’escala d’angles en el cercle vertical i 2 microscopis per observar l’escala en el cercle horitzontal. Incorpora 5 nivells de bombolla, que contribueixen a un acurat estacionament del teodolit. La base és ajustable mitjançant 3 cargols. Es pot enroscar a un trípode. Aquest teodolit és de gran precisió. Les fines divisions de les petites escales angulars amb nònius exigeixen la incorporació de 2 lupes oculars per observar les escales del cercle d’alçades i de 2 microscopis per al cercle azimutal. Rang de mesura: 360 graus horitzontal; de 10 a 30 graus en direcció vertical. Precisió: 3’. Instrument complet. Pot funcionar. En bon estat de conservació. La gran precisió el va fer addient per a observacions astronòmiques de la Facultat de Ciències. | Sala de juntes
FFUB-0002* | Quadrant solar declinant | Astronomia | 26 × 32 × 27 | paper; fusta; cordill | 1870-1900 | Desconegut |  | El sol fa una ombra sobre la guia, en aquest cas un fil, que es projecta sobre una escala que marca l’hora solar. Precisió de 15 minuts, en un rang de les 6 h a les 19 h. | Sala de juntes
FFUB-0003* | Rellotge solar equatorial | Astronomia | 26 × 26 × 29 | vidre; acer; cartó | 1870-1900 | R. FUESS (Steglitz, Berlin) | 3 | És un instrument que assenyala les hores mitjançant les ombres d’una agulla o gnòmon, les quals es projecten sobre una superfície corbada en què estan marcades les línies horàries. L’ombra de l’agulla marca les hores a la part interior de la superfície corbada. Per marcar-les correctament, l’agulla ha de tenir la direcció paral·lela a l’eix de rotació terrestre, estar en la direcció del meridià i formar un angle amb el pla horitzontal igual a la latitud del lloc. A la base d’aquest exemplar hi ha informacions relacionades amb els mesos i el zodíac. | Sala de juntes
FFUB-0004* | Espectroscopi de cua d’escorpí | Òptica | 55 × 27 × 17 | llautó; vidre; acer | 1900-1909 | GRUBB (Dublin) | 4 | Consta de 5 prismes que dispersen la llum per poder observar els espectres dels astres. L’últim prisma és de reflexió total, de manera que la llum torna travessant dues vegades cada prisma i aconsegueix fer un total de 10 passades, que impliquen una resolució més gran. Instrument complet. Pot funcionar. En bon estat de conservació. És un accessori del telescopi equatorial Grubb de 5 polzades d’obertura que es troba al vestíbul de la Facultat de Física. | Sala de juntes | Núm. de sèrie 4594. Adquirit el 1985 (compra).
FFUB-0005 | Nivell amb pínnules | Mesura | 56 × 8 × 25 | vidre; fusta; filo | 1870-1900 | Desconegut | 5 |  | Sala de juntes
FFUB-0006* | Heliòstat | Astronomia | 23 × 33 × 32 | llautó; acer | 1870-1900 | RICHARD FRÈRES (Paris) | 6 | És un aparell per enregistrar les hores d’insolació. Està format per un mecanisme de rellotgeria que mou un cilindre, que fa una volta completa cada 24 hores i al voltant del qual es fixava un paper fotogràfic. Una escletxa estreta anava seguint el sol i permetia impressionar el paper. | Sala de juntes
FFUB-0007 | Altaveu per a senyals horaris | Astronomia | 24 × 24 × 35 | acer | 1910-1940 | ERNEST ROGER - ATELIERS DUCRETET (Paris) | 7 |  | Sala de juntes
FFUB-0008* | Màquina de calcular electromecànica | Electrònica | 44 × 25 × 33 | ferro; plàstic | c. 1955 | MONROE | 8 | És un model millorat de les primeres màquines de calcular: respecte de la primera, creada el 1934, mostra una millora en la mida. Funciona amb electricitat. | Sala de juntes
FFUB-0009 | Altaveu per a senyals horaris | Astronomia | 50 × 21 × 36 | fusta; cartó; baquelita | 1910-1940 | TELEFUNKEN | 9 |  | Sala de juntes
FFUB-0010 | Receptor de senyals horaris | Astronomia | 32 × 22 × 25 | llautó; vidre; fusta; baquelita | 1910-1940 | DUCRETET (Paris) | 10 |  | Sala de juntes
FFUB-0011 | Aparell adaptador d’impedàncies | Electricitat; magnetisme | 14 × 21 × 19 | ferro; baquelita | 1930-1950 | PHILIPS | 11 |  | Sala de juntes
FFUB-0012 | Receptor de senyals horaris | Astronomia | 14 × 37 × 24 | llautó; fusta; baquelita | 1930-1950 | RADIO PHÉNIX | 12 |  | Sala de juntes
FFUB-0013* | Cronòmetre marí | Mecànica | 20 × 20 × 22 | llautó; vidre; fusta | 1860-1869 | CARLES FRODSHAM (84 Strand, Londres) | 13 | Rellotge nàutic o cronòmetre marí. Consta de dues peces. A la capsa gran s’hi guarda tot l’aparell. La més petita conté el rellotge amb Cardan. Precisió: 1 s. Instrument complet. Pot funcionar. En bon estat de conservació. La suspensió Cardan assegurava l’horitzontalitat i evitava el moviment comunicat pel vaixell. La gran precisió el va fer adient per a observacions astronòmiques de la Facultat de Ciències. | Sala de juntes | Núm. de sèrie: 3135. Adquirit el 1985.
FFUB-0014 | Auriculars | Electricitat; magnetisme | 24 × 20 × 10 | acer; coure; baquelita; fibra; cotó | 1920-1940 | BRUNET & CIE (Paris) | 14 |  | Sala de juntes
FFUB-0015* | Ocular amb espectroscopi per a protuberàncies solars | Òptica | 22 × 16 × 36 | llautó; vidre | 1900-1930 | CARL ZEISS & JENA | 15 | Ocular per acoblar al telescopi Grubb amb un dispositiu que bloqueja la imatge del disc solar i permet la visió de les protuberàncies solars i la posterior descomposició espectroscòpica. | Sala de juntes
FFUB-0016 | Integrador mecànic | Mesura | 42 × 44 × 13 | fusta; coure; alumini | 1880-1900 | AMANDO LAGUNA - BASTOS Y LAGUNA (Saragossa) | 16 |  | Sala de juntes
FFUB-0017 | Receptor de senyals horaris | Astronomia | 48 × 23 × 26 | fusta; coure; baquelita | 1910-1940 | Desconegut | 17 |  | Sala de juntes
FFUB-0018* | Telègraf de quadrant | Electricitat; magnetisme | 18 × 25 × 22 | vidre; fusta | 1870-1890 | MAISON BREGUET Breveté S.G.D.G. | 18 | Aquest telègraf, alimentat per una bateria, està format per un aparell emissor-receptor i una esfera metàl·lica amb lletres. Per enviar un missatge, tant l’emissor com el receptor han de situar la maneta a la zona marcada (amb un punt negre, en aquest cas). L’emissor ha de girar la maneta fins a la lletra desitjada, que acciona un mecanisme que envia el senyal al receptor. Un cop la primera lletra s’ha enviat, les dues manetes han de tornar a la posició inicial i repetir el procediment per enviar la segona. | Sala de juntes
FFUB-0019 | Aparell de radiofreqüència | Electricitat; magnetisme | 30 × 11 × 24 | llautó; fusta; baquelita | 1910-1940 | ERNEST ROGER - ATELIERS DUCRETET (Paris) | 19 |  | Sala de juntes
FFUB-0020* | Electròmetre amb boles de descàrrega | Electricitat; magnetisme | 9 × 9 × 33 | llautó; vidre | 1870-1900 | Desconegut | 20 | A l’interior del tub de vidre es produeixen les descàrregues entre les dues boles. L’eix vertical és mòbil i això permet que la distància entre les boles sigui variable. Instrument complet. En bon estat de conservació. | Sala de juntes | Adquirit el 1985
FFUB-0021* | Termòmetre de Kinnersley (electròmetre) | Electricitat; magnetisme | 10 × 10 × 36 | llautó; vidre | 1870-1900 | Desconegut | 21 | Té un tub auxiliar per omplir el tub de vidre en el qual es produeixen les descàrregues amb diferents gasos. El nom de termòmetre prové del funcionament. L’experiment consistia a omplir-lo parcialment amb aigua, per sota de la bola inferior, amb els nivells a la mateixa alçada en el tub gran i en el petit. En fer la descàrrega, es descompensaven els nivells. Kinnersley creia que es devia a l’increment de temperatura. Instrument complet. En bon estat de conservació. | Sala de juntes | Adquirit el 1985
FFUB-0022* | Galvanòmetre amb microscopi (electroscopi de precisió) | Electricitat; magnetisme | 34 × 34 × 22 | llautó; vidre | 1880-1900 | Desconegut | 22 | L’electroscopi mesura amb precisió la separació de les làmines, gràcies a la repulsió que origina una càrrega elèctrica connectada a una placa superior, mitjançant un microscopi amb una escala que se superposa a la imatge de les làmines. | Sala de juntes
FFUB-0023* | Galvanòmetre de Nobili (de Deprez, de D’Arsonval o d’agulla) | Electricitat; magnetisme | 22 × 22 × 31 | llautó; vidre | 1860-1890 | J. SALLERON (24 Rue Pavée au Marais, Paris) | 23 | Es connecta a l’aparell una pila externa, mitjançant les connexions exteriors de què disposa. La bobina crea un camp magnètic que orienta l’agulla. Consta d’una agulla imantada en suspensió d’un fil. Quan el corrent passa per la bobina, orienta l’imant en un angle proporcional a la intensitat del corrent. Els més perfeccionats tenien dues agulles imantades paral·leles amb els pols oposats (parell astàtic) per contrarestar l’acció del magnetisme terrestre. En bon estat de conservació. | Sala de juntes | Adquirit el 1985
FFUB-0024 | Galvanòmetre de Deprez-D’Arsonval | Electricitat; magnetisme | 21 × 21 × 33 | llautó; vidre | 1860-1890 | J. CARPENTIER (Paris) | 24 |  | CRAI Biblioteca de Física i Química
FFUB-0025* | Galvanòmetre d’imant mòbil, o brúixola de sinus o de tangents | Electricitat; magnetisme | 40 × 27 × 55 | llautó; imant | 1960-1990 | J. SALLERON (24 Rue Pavée au Marais, Paris) | 25 | És un tipus de galvanòmetre que es basa en la relació existent entre el sinus (o la tangent) de l’angle de desviació que forma l’agulla d’una brúixola que es troba al centre d’una bobina i la intensitat de corrent que circula per aquesta última. La brúixola, que inicialment assenyala el nord, es mou per efecte de la força resultant entre l’atracció creada pel camp magnètic induït pel corrent elèctric que passa per la bobina i el camp magnètic terrestre. | CRAI Biblioteca de Física i Química
FFUB-0026 | Amperímetre patró Pellat (electrodinamòmetre) | Electricitat; magnetisme | 26 × 49 × 33 | llautó; vidre; fusta; coure | 1880-1910 | J. CARPENTIER (Paris) | 26 |  | Sala de juntes
FFUB-0027 | Telègraf de quadrant | Electricitat; magnetisme | 22 × 22 × 14 | llautó; fusta | 1870-1890 | BREGUET | 27 |  | Sala de juntes
FFUB-0028* | Telègraf | Electricitat; magnetisme | 16 × 24 × 20 | llautó; fusta; coure | 1870-1890 | Desconegut | 28 | Aquest demostrador d’emissió i recepció és un aparell didàctic que permet mostrar el funcionament de recepció del telègraf. Un cop connectat l’emissor amb el receptor, i alimentats tots dos amb una pila, en marcar cada lletra en l’emissor es visualitzava l’orientació de l’agulla. Simultàniament, en el receptor es comprovava la recepció de la lletra gràcies a la posició de l’agulla. | Sala de juntes | Adquirit el 1985
FFUB-0029* | Lent de Fresnel | Òptica | 62 × 62 × 102 | llautó; vidre; fusta | 1870-1900 | Desconegut | 29 | Les lents de gran obertura relativa (relació entre el diàmetre i la focal) són gruixudes i, per tant, de gran pes. Fresnel va idear un sistema de tall de manera que es reduïen considerablement el gruix i el pes. També es coneixien com a lents esglaonades. Instrument complet. Pot funcionar. En bon estat de conservació. | Sala de juntes | Adquirit el 1985
FFUB-0030* | Ocular espectroscòpic i lent | Òptica | 8 × 5 × 5 | llautó; vidre; fusta; pell; vellut | c. 1900 | CARL ZEISS & JENA | 30 | És un ocular que permet la descomposició de la llum mitjançant uns prismes, de la mateixa manera que els espectroscopis de visió directa. En acoblar aquest ocular a un telescopi, permet la descomposició espectral de l’astre enfocat en el telescopi. Una lent cilíndrica accessòria pot facilitar la visió dels espectres. | Sala de juntes
FFUB-0031* | Cercle de reflexió de 360 graus | Òptica | 38 × 33 × 26 | llautó; vidre; fusta | c. 1850 | J. BLUNT (Cornhill, London) | 31 | Tot el sistema està muntat sobre una base circular. Conté tres manetes de fusta per poder aguantar l’aparell amb les mans. Es pot fer rodar la resta de l’aparell mentre s’observa per l’ocular. A la part oposada de l’ocular hi ha dos grups de tres filtres. Malgrat que seria més apropiat dir que és un cercle vertical, té la mateixa disposició òptica i estructura que un sextant, però té un cercle graduat en comptes d’un sector de 60 graus. També té el mateix sistema de filtres atenuadors, uns per a la visió directa i els altres per a la visió reflectida (tres en cada cas). Rang de mesura: de 0 a 180 graus. Precisió: 1/3 de minut. Instrument complet. En bon estat de conservació. | Sala de juntes
FFUB-0032* | Portaoculars amb micròmetre | Astronomia | 17 × 19 × 24 | llautó; vidre | 1890-1900 | R. MAILHAT | 32 | L’aparell en conjunt és un ocular que té un reticle que es pot moure en el pla x-y amb una rodeta de rosca per a cada direcció. Instrument complet. En bon estat de conservació. És un accessori del telescopi equatorial Mailhat que es troba a l’Edifici Històric de la Universitat de Barcelona. | Sala de juntes
FFUB-0033* | Ullera amb nivell | Òptica | 38 × 9 × 19 | llautó; vidre | 1870-1900 | Desconegut | 33 | Aquesta ullera forma part d’un equipament topogràfic. El nivell és apropiat per aconseguir que la direcció de la visual sigui horitzontal. | Sala de juntes
FFUB-0034* | Teodolit | Òptica | 35 × 15 × 32 | llautó; vidre | 1870-1900 | Desconegut | 34 | Teodolit amb brúixola, nivell de bombolla i semicercle azimutal. Sobre la base hi ha una brúixola i un goniòmetre. El goniòmetre incorpora un nivell de bombolla. A la part superior se situa el telescopi. La base és roscada per col·locar l’aparell en un trípode. Rang de mesura: de 0 graus a 180 graus (nònius); de 0 a 360 graus brúixola. Precisió: 1/60 de grau (nònius); 1 grau (brúixola). En bon estat de conservació. | Sala de juntes
FFUB-0035 | Timbre senyalitzador per al telescopi Mailhat | Astronomia | 20 × 12 × 14 | llautó; vidre; fusta | 1900-1910 | R. MAILHAT | 35 |  | Sala de juntes
FFUB-0036* | Espectroscopi per al telescopi Mailhat | Astronomia | 20 × 20 × 21 | llautó | 1890-1900 | R. MAILHAT | 36 | És un accessori del telescopi Mailhat, de 22 cm d’obertura, emprat per observar els espectres dels astres objecte d’estudi. Consta d’una escletxa variable, que s’acobla en el tub portaoculars. | Sala de juntes
FFUB-0037* | Escaire d’agrimensor | Mesura | 20 × 8 × 9 | llautó; vidre; fusta; suro | 1870-1900 | VDA. de J. ROSELL (Barcelona) | 37 | Instrument emprat en agrimensura, cartografia i topografia que permet mesurar angles rectes, angles de 45 graus i els seus múltiples. Consta d’unes fines escletxes que actuen com a pínnules per dirigir la visual. S’emprà en l’aixecament de poca precisió, per llançar visuals a certa altura sobre el sòl. Està dotat d’una rosca per acoblar-hi un trípode. | Sala de juntes
FFUB-0038 | Arc graduat a 60 graus | Mesura | 14 × 11 × 5 | llautó; vidre; fusta | 1870-1900 | Desconegut | 38 |  | Sala de juntes
FFUB-0039 | Doblet acromàtic (objectiu visual del telescopi Mailhat) | Astronomia | 22 × 22 × 2 | vidre | 1890-1900 | R. MAILHAT | 39 |  | Sala de juntes
FFUB-0040* | Goniòmetre o teodolit amb prisma | Òptica | 86 × 60 × 44 | llautó; vidre | 1870-1900 | SOCIETÉ GENEVOISE POUR LA CONSTRUCTION D'INSTRUMENTS DE PHYSIQUE | 40 | Rang de mesura: 360 graus. Precisió: 10’’. En bon estat de conservació. | Sala de juntes
FFUB-0041 | Doblet acromàtic (objectiu visual del telescopi Mailhat) | Astronomia | 26 × 26 × 13 | llautó | 1890-1900 | R. MAILHAT | 41 |  | Sala de juntes
FFUB-0042 | Conjunt tub-portaoculars a colze per al telescopi Mailhat | Astronomia | 61 × 37 × 20 | llautó; vidre | 1890-1900 | R. MAILHAT | 42 |  | Sala de juntes
FFUB-0043* | Espectrògraf | Òptica | 74 × 33 × 35 | llautó | 1930-1939 | Desconegut | 43 | El sistema de fotografia pot variar la seva posició entre 0 i 16 cm, amb una precisió de 0,5 cm. Es va utilitzar amb raigs ultraviolats per a l’estudi òptic del quars. Es va construir l’any 1930 i es va utilitzar fins al 1960. Instrument complet. En bon estat de conservació. | Sala de juntes
FFUB-0044* | Microscopi Chevalier | Òptica | 15 × 29 × 13 | llautó; vidre; fusta; vellut | 1880-1889 | Maison de l'Iingénieur CHEVALIER (15 Place du Pont Neuf, Paris) | 44 | El microscopi té una base circular damunt la qual es col·loca la placa de mostres. L’objectiu es pot canviar, però no té platina. La il·luminació s’aconsegueix mitjançant un mirall. Els objectius tenen una capseta per guardar-los i tot es pot desar dins la caixa de fusta. Els augments són per a un objectiu 2:150 per l’ocular 1 i 1:250 per l’ocular 3. Per a l’altre objectiu els augments són de 6:400 per l’ocular 1 i 1:800 per l’ocular 3. Instrument complet. En bon estat de conservació. A l’arxiu en curs de desenvolupament de la Facultat de Física se’n conserva el manual manuscrit d’instruccions, amb data de 1880 i amb el segell oficial del fabricant. | Sala de juntes
FFUB-0045 | Microscopi Reichert | Òptica | 17 × 11 × 30 | llautó; vidre; acer | 1900-1925 | C. REICHERT | 45 |  | Sala de juntes
FFUB-0046 | Microscopi Leitz | Òptica | 12 × 15 × 30 | llautó; vidre; acer | 1900-1925 | E. LEITZ | 46 |  | Sala de juntes
FFUB-0047* | Tub de buit | Calorimetria | 20 × 20 × 80 | llautó; vidre; fusta; cuir | 1860-1900 | Desconegut | 47 | Instrument del camp de la mecànica (pressió, neumàtica) emprat per a l’experiment de la pluja de Diana. El sistema consta d’un tub de vidre, del qual es pot extreure l’aire per sota i fer el buit a l’interior. A la part superior hi ha una membrana de cuir, a través de la qual passa algun líquid, normalment mercuri, en fer el buit. En fer l’experiment, el mercuri cau en forma d’una fina i vistosa pluja. En bon estat de conservació. Restaurat per l’Escola d’Art i Disseny de la Diputació de Tarragona a Tortosa entre 2005 i 2006. | Sala de juntes
FFUB-0048 | Suport per a transparència amb una placa de la lluna | Astronomia | 17 × 10 × 1 | vidre; fusta | c. 1950 | NEWTON & Cie OPTICIANS. (3 Fleet St, London) | 48 |  | Sala de juntes
FFUB-0049* | Llanterna màgica (font puntual variable) | Òptica | 50 × 36 × 87 | llautó; acer; fusta | 1870-1890 | JULES DUBOSCQ (Paris) | 49 | La llanterna funciona per arc voltaic entre dos elèctrodes de carbó a 100 V. Els elèctrodes es troben a l’interior de l’estructura, la qual té una obertura al darrere i dues obertures laterals. Per l’obertura posterior es pot accedir al sistema de rodes que varien la posició d’un dels elèctrodes. Si se n’observa la base, es veu que el sistema d’il·luminació inicial (probablement d’oli o de petroli) es va modificar per un arc voltaic. La llum es controlava mitjançant un disc giratori de tipus revòlver amb diversos diafragmes. Instrument complet. En bon estat de conservació. | Sala de juntes
FFUB-0050* | Projector de transparències | Òptica | 68 × 27 × 51 | llautó; fusta; cartó | 1860-1900 | DeMARIA-LAPIERRE | 50 | Sobre una base rectangular de fusta hi ha muntat el cos del projector, el qual conté una porta lateral i, a la part superior, una xemeneia. A la part frontal hi ha una placa de fusta, amb una rosca per col·locar-hi una lent. A més, es pot regular la distància de la placa respecte al cos de llautó. Falten la font de llum i l’objectiu. La part del suport de les transparències de vidre és de fusta i té un placa amb una L i una M gravades, que són característiques de la marca DeMaria-Lapierre, París. | Sala de juntes
FFUB-0051 | Mirall giratori per a l’anàlisi de sons | Acústica | 53 × 34 × 53 | llautó; vidre; acer; fusta | 1870-1900 | Desconegut | 51 |  | Sala de juntes
FFUB-0052 | Barògraf aneroide setmanal | Meteorologia | 19 × 44 × 25 | llautó; vidre; paper; fusta | 1902-1930 | Desconegut | 52 |  | Sala de juntes
FFUB-0053 | Balança | Mecànica | 37 × 15 × 32 | acer; alumini | 1930-1950 | W. G. PYE & CO. LTD (Cambridge, UK) | 53 |  | Sala de juntes
FFUB-0054* | Dilatòmetre cúbic o esfera de Gravesande | Calorimetria | 22 × 12 × 28 | llautó; fusta | 1870-1900 | Desconegut | 54 | Instrument del camp de la termologia. La bola, en escalfar-se, no pot passar a través de l’anella, però la dilatació és tan petita que una agulla no podria passar per la distància que hi ha entre l’anella i la bola. De fet, n’incorpora una per mostrar-ho. No funciona perquè hi falta el pot per a la metxa i l’alcohol per escalfar la bola. L’aparell s’utilitzava per a la docència. En bon estat de conservació. | Sala de juntes
FFUB-0055 | Cambra de boira de Wilson | Física de partícules | 20 × 22 × 27 | llautó; vidre; acer | 1925-1950 | CAMBRIDGE INSTRUMENT CO. LTD. | 55 |  | Sala de juntes
FFUB-0056 | Termòmetre | Calorimetria | 29 × 8 × 31 | llautó; vidre; ceràmica | 1920-1940 | Desconegut | 56 |  | Sala de juntes
FFUB-0057* | Doble sirena de Helmholtz | Acústica | 45 × 24 × 48 | llautó; acer; fusta; cautxú | 1880-1889 | RUDOLPH KOENIG (Paris) | 57 | Falten les agulles dels comptadors de voltes. En bon estat de conservació. | Sala de juntes
FFUB-0058 | Doble sirena | Acústica | 18 × 25 × 52 | llautó; acer | 1880-1900 | MAX KOHL (Chemnitz, Alemanya) | 58 |  | Sala de juntes
FFUB-0059* | Hemisferis de Magdeburg | Calorimetria | 47 × 30 × 55 | llautó; vidre; acer; cuir | 1870-1900 | Desconegut | 59 | Instrument del camp de la mecànica (pressió, neumàtica) per fer el buit, amb base. A la connexió lateral hi ha un baròmetre per a diferències de pressió, el qual també té una vàlvula d’entrada. A la connexió superior hi ha les esferes de Magdeburg. Una de les dues es troba enganxada al tub, i té una vàlvula. La segona té una junta de cuir i s’acobla perfectament a la primera. En bon estat de conservació. | Sala de juntes
FFUB-0060 | Caldera de vapor | Calorimetria | 61 × 33 × 48 | llautó; acer | c. 1900 | Desconegut | 60 |  | Sala de juntes
FFUB-0061* | Projector de transparències | Òptica | 40 × 34 × 41 | llautó; acer; fusta | 1900-1925 | Desconegut | 61 | Una base reclinable de fusta actua d’orientador. A sobre hi ha el projector. A la part dreta hi ha les connexions per a la bombeta. A la part esquerra hi ha el projector, que, abans del col·limador, té el sistema lliscant de dos trams, de fusta. A la sortida hi ha una rosca per poder afegir-hi lents. La font de llum és una bombeta de grans dimensions, amb la marca Mazda nº 29 b. La base reclinable té una gran resistència, que feia de divisor de tensió per tal de rebaixar la tensió a un voltatge més baix (probablement a 30 volts). El portatransparències, de fusta, ja presenta la innovació de tenir capacitat per a dues transparències, cosa que permet canviar-ne una mentre l’altra es projecta. Les dimensions de les plaques de vidre són de 75 × 95 mm. En bon estat de conservació. Té una placa amb la inscripció «Breveté S.G.D.G.» (patentat sense garantia del govern). | Sala de juntes
FFUB-0062* | Bomba de compressió o de buit | Calorimetria | 22 × 30 × 66 | llautó; fusta; cuir | 1870-1900 | Desconegut | 62 | Instrument del camp de la mecànica (pressió, neumàtica) que se sustenta sobre un suport de fusta. Té tres vàlvules a la part inferior: dues serveixen per connectar-hi tubs i la tercera és per a la manxa. A la part superior hi ha el tub per manxar l’aire, que té una junta de cuir. Instrument complet. En bon estat de conservació. | Sala de juntes
FFUB-0063* | Cargol d’Arquimedes | Mecànica | 16 × 50 × 57 | llautó; vidre; fusta | 1870-1900 | Desconegut | 63 | Instrument per il·lustrar un mètode per elevar líquids, utilitzat en experiències de càtedra. Maqueta de la màquina d’elevació d’aigua, farina o cereals atribuïda a Arquimedes. Funciona gràcies a la seva geometria, de manera que el fluid sempre està a la part més baixa de cada una de les voltes, seguint una estructura helicoïdal. | Antiga sala de juntes
FFUB-0064* | Polariscopi de reflexió | Òptica | 36 × 15 × 41 | llautó; vidre | 1870-1900 | DELEUIL | 64 | El tub polaritzador, que es pot inclinar gràcies a la frontissa que té al mig, s’aguanta sobre un peu circular. A l’inici del tub hi ha un vidre polaritzador, també reclinable, amb un nònius per mesurar l’angle. A l’altra banda del tub hi ha l’ocular, també amb un nònius. Rang de mesura: de -90 a 90 graus (nònius inclinació vidre polaritzador); de 0 a 360 graus (nònius ocular). Precisió: 1 grau (nònius inclinació vidre polaritzador); 1 grau (nònius ocular). Instrument complet. En bon estat de conservació. Restaurat per Romà Magrans entre 2006 i 2007. Certes substàncies, com ara la glucosa, tenen la propietat de girar l’orientació del pla de vibració de la llum linealment polaritzada. Per a una longitud determinada, aquesta variació del gir depèn de la concentració. El polariscopis mesuren el gir esmentat i aprofiten aquesta propietat per determinar la concentració. En el cas d’aparells específics per mesurar la concentració de glucosa, es deien sacarímetres, i van ser molt importants en la indústria de productes d’alimentació, medicina i farmàcia. | Antiga sala de juntes
FFUB-0065 | Fotòmetre de comparació | Òptica | 19 × 35 × 47 | llautó; vidre; fusta | 1870-1900 | ARRIETE DALMAU I BRUNET (Barcelona) | 65 |  | Antiga sala de juntes
FFUB-0066 | Manòmetre registrador per a gasos | Calorimetria | 37 × 22 × 43 | llautó; vidre; fusta; cautxú | 1880-1900 | RICHARD FRÈRES, (Impasse Fessart 8, Paris) | 66 |  | Antiga sala de juntes
FFUB-0067* | Polariscopi de reflexió o de Nörremberg | Òptica | 17 × 17 × 45 | llautó; vidre; fusta | 1870-1890 | Desconegut | 67 | El sistema, construït en vertical, consta d’un mirall al fons que té a sobre un vidre polaritzador, inclinable i amb un nònius per mesurar l’angle. A sobre hi ha dos pisos formats per dues circumferències gravades amb l’angle. Rang de mesura: de 0 a 180 graus (nònius del vidre); de 0 a 360 graus (cercles). Precisió: 5 graus (nònius del vidre); 1 grau (cercles). Instrument complet. En bon estat de conservació. | Sala de juntes
FFUB-0068* | Aparell de Silberman | Òptica | 23 × 22 × 45 | llautó | 1870-1890 | Desconegut | 68 | Conegut com aparell de Silbermann, pel fabricant J. T. Silbermann, aquest mesurador d'angles està format per un peu triangular regulable que suporta un cercle giratori gravat amb angles entre 0 i 360. Sobre la circumferència exterior s’hi poden moure dos indicadors per fer les mesures. Al centre hi ha un suport en forma de semicercle. Sobre el peu hi ha un nivell. Era un aparell emprat per a la docència per mostrar les lleis de la reflexió i de la refracció de la llum. | Antiga sala de juntes
FFUB-0069* | Dilatòmetre lineal | Calorimetria | 50 × 15 × 17 | llautó; fusta | 1870-1900 | Desconegut | 69 | El dilatòmetre és un instrument que permet demostrar el canvi de longitud dels objectes (dilatació lineal) per l’acció de la calor. Consta d’un tub que escalfa la vareta del metall sotmès a consideració, amb uns orificis que fan de cremadors i una aixeta per acoblar a la conducció de gas. La dilatació de la vareta actua sobre una palanca solidària a una agulla sobre un quadrant amb divisions, de manera que es pot relacionar l’augment de longitud amb la temperatura. També permet calcular el coeficient de dilatació lineal dels metalls amb què estaven fetes les varetes. Aquest model disposa d’un suport per adreçar diverses varetes. | Antiga sala de juntes
FFUB-0070 | Esfera per pèndol | Mecànica | 31.2 × 31.2 × 31.2 | llautó | 1870-1900 | Desconegut | 70 |  | Antiga sala de juntes
FFUB-0071* | Galvanòmetre de Bourbouze | Electricitat; magnetisme | 41 × 25 × 60 | ferro; llautó; fusta; coure | c. 1870 | Desconegut | 71 | Serveix per mesurar intensitats o diferències de potencial elèctric. És un galvanòmetre d’imant mòbil. L’imant està en suspensió, com els braços d’una balança de precisió; perpendicularment, oscil·la l’agulla que assenyala les desviacions. La bobina inductora, inicialment al voltant de l’imant, es connecta al circuit que cal mesurar. Quan passa el corrent, crea un camp magnètic que actua sobre l’imant i fa desviar l’agulla indicadora sobre un arc amb divisions gravades. El peu es pot anivellar mitjançant uns terminals roscats. Manca una escala graduada sobre l’arc. | Antiga sala de juntes
FFUB-0072* | Galvanòmetre de Weber | Electricitat; magnetisme | 23 × 23 × 90 | llautó; vidre; coure | 1880-1900 | E. DUCRETET & L. LEJEUNE (Paris) | 72 | Instrument conegut també com electrodinamòmetre de Weber. Aquest galvanòmetre és d’imant mòbil, tot i que està en suspensió en un fil doble, juntament amb un mirall petit. Els galvanòmetres de precisió tenien en suspensió l’imant amb el mirall, de manera que s’hi projectava un feix de llum i s’observava la imatge del filament directament a la paret o fins i tot amb un microscopi. Això permetia observar amb precisió desviacions d’angles molt reduïts i, per tant, corrents molt dèbils. L’extraordinària precisió d’aquest tipus de galvanòmetres també els feia útils com a magnetòmetres, ja que podien mesurar el moment magnètic d’un imant, la intensitat del camp magnètic terrestre i les seves variacions. | Antiga sala de juntes
FFUB-0073* | Reflector o mirall ustori | Acústica | 56 × 62 × 141 | llautó; fusta | 1850-1890 | Desconegut | 73 | Reflector per a so i calor. El sistema consta d’un paraboloide de llautó, amb una barnilla que permet aguantar objectes al focus del paraboloide. Tot està suportat per un peu triangular de fusta. El joc complet constava de dues unitats. S’utilitzava per a la docència. Es troba en bon estat de conservació. Va ser restaurat per l’Escola d’Art i Disseny de la Diputació de Tarragona a Tortosa entre el 2005 i el 2006. En experiments de transmissió de calor, es posava un cotó humitejat amb alcohol al focus, que transmetia calor fins a la ignició a través d’una brasa a l’altre focus de l’altra unitat. Per a experiments de so, se situava un rellotge en un focus i s’escoltava a l’altre focus. | Sala de juntes
FFUB-0074 | Llum de filament rectilini | Electricitat; magnetisme | 31 × 8 × 8 | llautó; vidre; coure | c. 1960 | LAES | 74 |  | Sala de juntes
FFUB-0075* | Màquina electroestàtica de Carré | Electricitat; magnetisme | 71 × 48 × 103 | llautó; vidre; fusta | 1870-1890 | Desconegut | 75 | Les màquines electrostàtiques permetien fer experiments demostratius del corrent elèctric. Històricament, eren els primers generadors d’electricitat que basaven el seu funcionament en la separació de les càrregues en un medi dielèctric per mètodes mecànics de fregament, per influència o per combinació d’ambdós fenòmens. Un cop separades (mitjançant unes varetes conductores) les càrregues en les pintes i escombretes, eren traslladades a uns receptors esfèrics o cilíndrics amb base aïllant de vidre, que actuaven com a condensadors. L’elevat potencial elèctric emmagatzemat era suficient per produir descàrregues amb unes espurnes espectaculars. En aquesta màquina, un disc adquireix electricitat per fregament i per influència (inducció), que passa a un segon disc on el gir és contrari. El disc de vidre inferior queda electrificat positivament per la fricció i fa inducció de càrregues negatives en el disc superior, que és d’ebonita, que acumulava aquestes càrregues en el cilindre metàl·lic superior. Un conductor metàl·lic mòbil pot acostar la part de la càrrega inferior al cilindre per produir l’espurna i descarregar-lo. | Antiga sala de juntes
FFUB-0076 | Belinògraf | Òptica | 39 × 25 × 22 | llautó; alumini | 1910-1930 | TREVOUX | 76 |  | Antiga sala de juntes
FFUB-0077* | Màquina electroestàtica de Bonetti | Electricitat; magnetisme | 76 × 36 × 56 | llautó; fusta; baquelita | 1870-1900 | J. DALMAU MONTERO (Ronda Universidad 20, Barcelona) | 77 | La màquina de Bonetti és una variant sense sectors d’una altra de més coneguda: la màquina electrostàtica de Wimshurst. La va fabricar el constructor d’aparells de precisió J. Dalmau Montero, que tenia el taller a Barcelona, al número 20 de la ronda Universitat. | Vestíbul de la planta 1
FFUB-0078* | Component d’una cambra de fils | Física de partícules | 84 × 25 × 105 | acer; coure; elements electrònics | 1989 | MPI (München, Alemanya) | 78 | És part d’una time projection chamber (TPC). Va funcionar en l’experiment ALEPH (1989-2000), a l’Organització Europea per a la Recerca Nuclear (CERN), en el qual van participar investigadors de la Facultat de Física de la Universitat de Barcelona. Una TPC permet fer la reconstrucció tridimensional de les trajectòries de partícules carregades. És un gran volum ple de gas sota un fort camp elèctric. Quan una partícula carregada travessa la TPC, ionitza el gas i, posteriorment, aquesta càrrega es detecta a les cambres de fils, les quals transmeten la informació, que un cop processada permet obtenir la trajectòria original de la partícula. ALEPH era un dels quatre experiments de física de partícules de l’accelerador Large Electron-Positron (LEP) en el laboratori CERN de Ginebra. Permetia estudiar els productes de les col·lisions electró-positró en les energies corresponents al bosó Z i superiors. | Vestíbul de la planta 1
FFUB-0079* | Microscopi electrònic Philips EM-301 | Electrònica | 220 × 120 × 190 | vidre; acer; elements electrònics | 1974 | PHILIPS Electron Optics Division | 79 | Els primers microscopis electrònics de la Universitat de Barcelona van ser un Tesla TS-242-A i un Philips EM-200, ambdós de transmissió, adquirits el desembre de 1964 pel Servei de Microscòpia Electrònica. Més tard, el 1972, un microscopi electrònic de rastreig Stereoscan S-4, de Cambridge Scientific Instruments Ltd, i el 1974, el microscopi de transmissió Philips EM-301 exposat. Aquestes adquisicions foren promogudes pel catedràtic d’Histologia Vegetal i Animal Lluís Vallmitjana Rovira (1914-2006), creador i primer director del Servei de Microscòpia Electrònica de la Universitat de Barcelona. Les característiques bàsiques són: resolució de 3 a 5 Å, tensió màxima de 100 kV, amb un pes total de 1.450 kg. El Servei de Microscòpia Electrònica de la Universitat de Barcelona era annex al Pati de Ciències de l’Edifici Històric. Posteriorment, al final de 1986, es va fer el trasllat a l’edifici del Servei de Microscòpia (després Serveis Cientificotècnics, el 1987), ubicat al campus de Pedralbes, on hi va funcionar per última vegada l’any 2005. Fou traslladat al vestíbul de la Facultat de Física el juliol de 2007. | Vestíbul de la planta 1
FFUB-0080* | Telescopi equatorial Grubb amb objectiu de 5 polzades | Astronomia | 200 × 150 × 60; 80 × 80 × 180 (base) | llautó; vidre; acer | 1905 | GRUBB (Dublin) | 80 | Aquest telescopi, amb un objectiu de 5 polzades, va ser adquirit el 1906 i utilitzat per la càtedra de Cosmologia i Física del Globus. Inicialment es va ubicar al jardí i, més tard, a la cúpula de la torre NO de l’ala de ciències de l’Edifici Històric. Va funcionar fins al 1993. Obertura: 5" (125 mm); distància focal: 1720 mm; pes: 750 lliures (375 kg), muntura inclosa. Actualment és al vestíbul de la Facultat de Física, a l’entrada del carrer de Pau Gargallo. | Vestíbul de la planta 0
FFUB-0081* | Tub de Quinke | Acústica | 32 × 45 × 77 | llautó; acer; fusta; cautxú | 1890-1910 | RUDOLPH KOENIG | 81 | Aparell per demostrar interferències acústiques. El dispositiu consta de dos tubs en forma d’U, un de fix i un d’escorredor, que s’encaixen l’un en l’altre. El so viatja per dos camins diferents que, en tornar a reunir-se, generen interferències, que depenen de la freqüència i de la diferència de recorregut en els dos braços. | Antiga sala de juntes
FFUB-0082* | Termòmetre diferencial de Leslie | Calorimetria | 13 × 13 × 44 | vidre; fusta | 1870-1890 | ARRIETE Y DALMAU (Barcelona) | 82 |  | Antiga sala de juntes
FFUB-0083 | Banc òptic amb accessoris | Òptica | 104 × 19 × 29 | llautó; fusta | 1870-1900 | Desconegut | 83 |  | Antiga sala de juntes
FFUB-0084* | Electròmetre | Electricitat; magnetisme | 21 × 21 × 22 | llautó; vidre | 1870-1900 | L. A. CHARBONNEAU | 84 | En general, els electròmetres són aparells emprats per detectar i mesurar la càrrega o la diferència de potencial elèctric. Es tracta d’un transductor analògic electromecànic que produeix una deformació de rotació en una agulla o punter en resposta al corrent elèctric que flueix a través de la seva bobina. | Antiga sala de juntes
FFUB-0085* | Joc de diapasons | Acústica | 13 × 18 × 56 | acer; fusta | 1870-1900 | Desconegut | 85 | Un diapasó és una peça en forma d’U feta de metall, generalment acer, les dues branques del qual vibren en ser colpejat, de manera que generen una freqüència acústica molt ben definida per una ona sinusoïdal. Com qualsevol instrument musical, l’element generador gairebé no emet so i és necessari un element d’amplificació, per la qual cosa es recolza la part que no vibra en la caixa de ressonància d’algun instrument o en qualsevol superfície rígida. El va inventar el 1711 John Shore, sergent trompeter de la cort anglesa. S’utilitzen com a referència per afinar altres instruments musicals. | Antiga sala de juntes
FFUB-0086* | Galvanòmetre d’imant mòbil | Electricitat; magnetisme | 20 × 20 × 37 | llautó; vidre; ceràmica | 1880-1910 | RUHMKORFF J.CARPENTIER ATELIERS | 86 | En aquest galvanòmetre, l’agulla indicadora està associada a un imant situat a l’interior d’una bobina per la qual circula el corrent elèctric que es vol mesurar. Quan el corrent circula per dins de la bobina, es crea un camp magnètic que atrau o repulsa (depenent del sentit de la circulació) l’imant. La base és regulable per assegurar la verticalitat del fil que aguanta l’imant. | Antiga sala de juntes
FFUB-0087 | Tubs per a experiències amb gasos | Calorimetria | 27 × 27 × 122 | llautó; fusta | 1870-1900 | PIXII Père et Fils | 87 |  | Antiga sala de juntes
FFUB-0088* | Electròmetre condensador de Volta | Electricitat; magnetisme | 28 × 28 × 45 | llautó; vidre; fusta | 1870-1900 | Desconegut | 88 | L’electròmetre condensador de Volta està constituït per una placa circular de llautó, que es comunica amb l’interior d’una campana de vidre a través d’una vara que també és de llautó. Quan l’electròmetre no està carregat, dues làmines de pans d’or (extraviades en aquest exemplar) situades a l’interior de la campana pengen juntes per efecte de la gravetat. En aproximar-se a un cos electritzat sobre la safata circular superior, les dues làmines es repel·leixen entre elles per la distribució de les càrregues induïdes pel cos electritzat. Les làmines prenen càrregues idèntiques però de signe oposat i se separen en un angle proporcional a la càrrega induïda pel cos carregat. | Antiga sala de juntes
FFUB-0089* | Tub capil·lar | Mecànica | 15 × 16 × 41 | vidre; fusta | 1870-1900 | Desconegut | 89 | La capil·laritat és una propietat dels líquids que depèn de la seva tensió superficial, la qual, al seu torn, depèn de la cohesió o força intermolecular del líquid i que li confereix la capacitat de pujar o baixar per un tub capil·lar. Quan un líquid puja per un tub capil·lar, és perquè la força intermolecular o cohesió intermolecular entre les seves molècules és menor que l’adhesió del líquid amb el material del tub, és a dir, és un líquid que mulla. El líquid continua pujant fins que la tensió superficial s’equilibra pel pes del líquid que omple el tub. És el cas de l’aigua, i aquesta propietat és la que regula parcialment el seu ascens dins de les plantes, sense gastar energia per vèncer la gravetat. No obstant això, quan la cohesió entre les molècules d’un líquid és més potent que l’adhesió al capil·lar, com en el cas del mercuri, la tensió superficial fa que el líquid baixi a un nivell inferior i la seva superfície és convexa. | Antiga sala de juntes
FFUB-0090* | Electròmetre amb rotor i 4 bobines | Electricitat; magnetisme | 19 × 49 × 54 | llautó; vidre; fusta; coure | 1870-1900 | Desconegut | 90 | Aquest aparell complementava les experiències amb tubs de descàrrega de Geissler: feia girar els tubs i aconseguia espectaculars figures lluminoses de revolució. | Antiga sala de juntes
FFUB-0091 | Amperímetre | Electricitat; magnetisme | 12 × 8 × 15 | fusta; baquelita | 1930-1950 | MICRON | 91 |  | Passadís antic de la planta 4
FFUB-0092 | Mesurador de resistències de pont de fil | Electricitat; magnetisme | 34.5 × 18 × 7.5 | llautó; fusta; baquelita | 1880-1900 | HARTMANN & BRAUN (Frankfurt am Mein, Alemanya) | 92 |  | Passadís antic de la planta 4
FFUB-0093 | Galvanòmetre de Deprez-D’Arsonval | Electricitat; magnetisme | 16 × 16 × 28 | llautó; vidre | 1870-1900 | J. CARPENTIER (Paris) | 93 |  | Passadís antic de la planta 4
FFUB-0094 | Ohmímetre | Electricitat; magnetisme | 25 × 14 × 10 | llautó; fusta; baquelita | 1900-1920 | CHAUVIN & ARNOUX INGÉNIEURS CONSTRUCTEURS PARIS | 94 |  | Passadís antic de la planta 4
FFUB-0095 | Galvanòmetre de mirall mòbil | Electricitat; magnetisme | 20 × 20 × 24 | llautó | 1880-1910 | HARTMANN & BRAUN (Frankfurt am Mein, Alemanya) | 95 |  | Passadís antic de la planta 4
FFUB-0096* | Bobina o rodet de Ruhmkorff | Electricitat; magnetisme | 62 × 29 × 34 | llautó; fusta | 1860-1890 | E. DUCRETET & CIE (Paris) | 96 | És un generador elèctric que permet obtenir tensions d’alta freqüència i molt elevades, de milers o desenes de milers de volts a partir d’una font de corrent continu. Va ser inventat cap al 1850 per Heinrich Daniel Ruhmkorff (1803-1877). Consta d’un bobinatge primari i d’un bobinatge secundari. Els dos bobinatges estan enrotllats al voltant d’un nucli magnètic format per fils de ferro dolç reunits en feixos. Si el primari és recorregut per un corrent variable (produït per un corrent continu amb interruptor), la variació del camp magnètic indueix en el secundari una tensió de valor proporcional a la relació entre el nombre de voltes del primari i el nombre de voltes del secundari. | Passadís antic de la planta 4
FFUB-0097 | Condensador d’aire variable | Electricitat; magnetisme | 22 × 22 × 24 | llautó; fusta; baquelita | c. 1950 | H. W. SULLIVAN Ltd LONDON | 97 |  | Passadís antic de la planta 4
FFUB-0098 | Generador de funcions sonores | Electricitat; magnetisme | 23 × 13 × 14 | acer; fusta | 1915-1950 | GENERAL RADIO CO. (Cambridge, USA) | 98 |  | Passadís antic de la planta 4
FFUB-0099 | Fotòmetre | Electricitat; magnetisme | 17.5 × 8 × 6 | llautó; baquelita | c. 1935 | WESTON ELECTRICAL INSTRUMENTS CORP. (Newark, USA) | 99 |  | Passadís antic de la planta 4
FFUB-0100* | Electròmetre | Electricitat; magnetisme | 13 × 13 × 28 | llautó; vidre | 1890-1920 | GEORG BARTELS (Gottingen, Alemanya) | 100 | És un aparell per mesurar petits corrents elèctrics mitjançant un imant mòbil suspès d’un fil, que pot girar entre unes bobines. És d’una gran sensibilitat i cal anivellar-lo perquè funcioni correctament. | Passadís antic de la planta 4
FFUB-0101 | Galvanòmetre de reflexió | Electricitat; magnetisme | 14 × 16 × 25 | vidre; acer; baquelita | 1900-1930 | KIPP (Delft, Holland) | 101 |  | Passadís antic de la planta 4
FFUB-0102 | Galvanòmetre | Electricitat; magnetisme | 16 × 16 × 24 | llautó; acer | 1900-1940 | THE LEEDS AND NORTHRUP CO. SCIENTIFIC INSTRUMENTS (Philadelphia, USA) | 102 |  | Passadís antic de la planta 4
FFUB-0103 | Mesurador per puntes de descàrrega | Electricitat; magnetisme | 12 × 12 × 21 | vidre; acer | 1910-1940 | W.G. PYE & Co. Ltd. (Cambridge, England) | 103 |  | Passadís antic de la planta 4
FFUB-0104 | Galvanòmetre de reflexió | Electricitat; magnetisme | 12 × 12 × 20 | vidre; acer | 1910-1940 | HARTMANN & BRAUN (Frankfurt am Mein, Alemanya) | 104 |  | Passadís antic de la planta 4
FFUB-0105 | Detector de tub de descàrrega | Electricitat; magnetisme | 4.5 × 4.5 × 22 | llautó; vidre | 1910-1940 | CHAUVIN & ARNOUX (Paris) | 105 |  | Passadís antic de la planta 4
FFUB-0106 | Wattímetre | Electricitat; magnetisme | 20 × 9 × 10 | fusta; marbre | 1900-1930 | WORDWIDERSTAND | 106 |  | Passadís antic de la planta 4
FFUB-0107 | Caixa de resistències | Electricitat; magnetisme | 23 × 13 × 14 | llautó; fusta | 1890-1920 | SIEMENS & HOLSKE | 107 |  | Passadís antic de la planta 4
FFUB-0108 | Reòstat | Electricitat; magnetisme | 13 × 13 × 10 | acer; fusta; baquelita | 1930-1950 | SOCIEDAD ANONIMA PRIETO (Barcelona) | 108 |  | Passadís antic de la planta 4
FFUB-0109* | Galvanòmetre de reflexió | Electricitat; magnetisme | 16 × 16 × 54 | llautó; vidre | 1870-1900 | E. DUCRETET & Cie (Paris) | 109 | En el cas dels experiments de detecció de partícules, els electròmetres mesuraven la càrrega recollida de cambres d’ionització, mitjançant la deflexió d’un fil conductor amb un petit mirall, suspès en un camp elèctric format per dues plaques carregades, que en aquest cas eren de vores molt fines. Aquesta reflexió s’observava amb l’ajut d’un microscopi i d’una font d’il·luminació. | Passadís antic de la planta 4
FFUB-0110 | Galvanòmetre de reflexió | Electricitat; magnetisme | 12 × 12 × 33 | baquelita | 1900-1930 | SAMAR (Milan) | 110 |  | Passadís antic de la planta 4
FFUB-0111* | Galvanòmetre de reflexió amb microscopi | Electricitat; magnetisme | 28 × 12 × 17 | llautó | 1900-1930 | SPINDLER & HOYER (Gottingen, Alemanya) | 111 | La mesura del corrent es basa en la lleugera deflexió produïda pel gir d’un fil conductor suspès en un camp elèctric format per dues plaques carregades. Aquesta deflexió s’observava amb l’ajut d’un microscopi. | Passadís antic de la planta 4
FFUB-0112 | Galvanòmetre de reflexió | Electricitat; magnetisme | 19 × 19 × 44 | llautó | 1900-1930 | E. DUCRETET & Cie (Paris) | 112 |  | Passadís antic de la planta 4
FFUB-0113* | Bobines d’autoinducció variable | Electricitat; magnetisme | 32 × 32 × 37 | llautó; fusta; coure | 1890-1920 | THE LEEDS (Philadelphia, USA) | 113 | Quan un corrent travessa una espira d’una bobina, a sobre apareix un flux que es transmet a les altres espires de la bobina (pel fet d’estar unides) induint-hi un corrent que s’oposa a la causa que l’ha produït. De la mateixa manera, si passat un cert temps s’ha aconseguit establir un corrent a través d’una bobina, quan es desconnecti el corrent, cada espira, davant la disminució de flux produïda pel cessament del corrent, reacciona creant una força electromotriu induïda que intenta mantenir el flux inicial. Com que de vegades interessa utilitzar bobines amb autoinducció ajustable, es construeixen bobines amb nucli desplaçable, que es pot introduir més o menys a l’interior de l’enrotllament, cosa que fa que la permeabilitat resultant es pugui variar contínuament, de manera que també es varia l’anomenat coeficient d’autoinducció. | Passadís antic de la planta 4
FFUB-0114* | Pila galvànica o pila patró Weston | Electricitat; magnetisme | 10 × 10 × 14.5 | llautó; coure; baquelita | 1890-1920 | THE CAMBRIDGE SCIENTIFIC INSTRUMENT CO. LTD. (Cambridge, Regne Unit) | 114 | La pila galvànica (o cel·la galvànica) també s’anomena pila voltaica o pila electroquímica, des que Alessandro Volta va inventar la pila de Volta, la primera bateria elèctrica. En l’ús comú, la paraula bateria inclou una pila galvànica única, però una bateria pròpiament dita consta de diverses cel·les. Una pila galvànica consta de dues semipiles (també anomenades semicel·les o elèctrodes). En la seva forma més simple, cada semipila consta d’un metall i una solució d’una sal del metall. La pila de Weston està constituïda per un pol positiu de mercuri, en contacte amb una solució saturada de sulfat mercurós, i per un pol negatiu de cadmi, en contacte amb una solució de sulfat de cadmi, que té una força electromotriu constant que ha fet que s’esculli com a pila patró. El valor de la força electromotriu a 20 °C és d’1,0183 volts. | Passadís antic de la planta 4
FFUB-0115 | Aparell de radiofreqüència | Electricitat; magnetisme | 29 × 8 × 20 | llautó; fusta | 1910-1930 | ATELIERS DUCRETET ERNEST ROGER (Paris) | 115 |  | Passadís antic de la planta 4
FFUB-0116* | Polímetre o multímetre | Electricitat; magnetisme | 19 × 12 × 4.5 | vidre; baquelita | 1925-1935 | CHAUVIN & ARNOUX (Paris) | 116 | Instrument per mesurar diferents magnituds elèctriques. Aquest aparell té una certa importància ja que va ser dels primers multímetres i, per tant, permetia mesurar diferents magnituds elèctriques amb un únic aparell. Anteriorment era necessari un instrument diferent per mesurar resistències, intensitats, tensions o potències. | Passadís antic de la planta 4
FFUB-0117* | Wattímetre | Electricitat; magnetisme | 20 × 18 × 13 | llautó; fusta; baquelita | 1900-1920 | Desconegut | 117 | El wattímetre s’empra per mesurar la potència elèctrica consumida en un circuït. El rang és de 0 W a 150 W. La precisió és d’1 W. | Passadís antic de la planta 4
FFUB-0118 | Fasímetre trifàsic de quadre | Electricitat; magnetisme | 18 × 9 × 20 | vidre; fusta; baquelita | 1920-1940 | MATHIAS | 118 |  | Passadís antic de la planta 4
FFUB-0119* | Manipulador de telègraf | Electricitat; magnetisme | 15 × 10 × 7 | llautó; fusta | 1870-1900 | Desconegut | 119 | En telegrafia, el manipulador és el dispositiu que, accionat per l’operador de l’estació transmissora, permet obrir i tancar el circuit de la línia telegràfica per compondre els missatges. Quan l’operador prem el pom, es produeix el tancament del circuit format per la molla, el braç del manipulador i el contacte, i dona lloc a la circulació de corrent per la línia telegràfica. Segons el codi Morse, el receptor interpreta la durada de la pulsació de la manera següent: si és molt curta, el senyal enviat s’entén com un punt, i si és més llarga, com una ratlla. | Passadís antic de la planta 4
FFUB-0120* | Brúixola amb borns | Electricitat; magnetisme | 14 × 17 × 5 | llautó; vidre; fusta | 1880-1900 | Desconegut | 120 | Instrument per il·lustrar l’acció magnètica d’un corrent elèctric. Aquesta brúixola amb borns és un aparell didàctic amb què es demostrava la relació entre l’electricitat i el magnetisme. Concretament, amb l’experiment de Christian Oersted (1777-1851) es va comprovar que l’agulla d’una brúixola es desviava en estar a prop d’un fil conductor pel qual passava un corrent elèctric. Segons les connexions amb els diversos borns s’aconseguien direccions diferents de desviació. | Passadís antic de la planta 4
FFUB-0121 | Caixa de resistències per a multivoltímetre | Electricitat; magnetisme | 13 × 16.5 × 4 | llautó; fusta | 1880-1910 | WESTON ELECTRICAL INSTRUMENTS CORP. (Newark, N.J., USA) | 121 |  | Passadís antic de la planta 4
FFUB-0122 | Caixa de resistències | Electricitat; magnetisme | 19.5 × 29 × 8 | llautó; fusta; baquelita | 1900-1920 | CARPENTIER (Paris) | 122 |  | Passadís antic de la planta 4
FFUB-0123* | Balança de precisió | Mecànica | 38 × 27 × 48 | vidre; fusta; alumini; plom | 1910-1940 | Desconegut | 123 | Es pot mesurar la massa de dos cossos a partir del seu equilibri i la comparació del seu pes. A més, posant un cavaller (un filferro prim doblegat en forma de V invertida, anomenat reiter en alemany) sobre un dels braços, s’arribava fins a les dècimes de mil·ligram. Es troba a l’interior d’una vitrina de vidre i fusta per evitar que corrents d’aire afectin les mesures. La capsa conté blocs de peces de fins a un gram i làmines d’alumini de fins a un mil·ligram. | Passadís antic de la planta 4
FFUB-0124 | Aparell adaptador d’impedàncies | Electricitat; magnetisme | 27 × 10 × 19 | fusta; baquelita | 1900-1930 | SOCIETÉ D'ETABLISSEMENTS DUCRETET (Paris) | 124 |  | Passadís antic de la planta 4
FFUB-0125 | Sonda elèctrica | Electricitat; magnetisme | 1 × 0.1 × 20.5 | acer; coure | 1900-1930 | Desconegut | 125 |  | Passadís antic de la planta 4
FFUB-0126 | Amperímetre | Electricitat; magnetisme | 11 × 11 × 12 | vidre; baquelita | 1935-1950 | SIFAM TORQUAY | 126 |  | Passadís antic de la planta 4
FFUB-0127 | Amperímetre | Electricitat; magnetisme | 11 × 11 × 12 | vidre; baquelita | 1935-1950 | SIFAM TORQUAY | 127 |  | Passadís antic de la planta 4
FFUB-0128 | Amperímetre | Electricitat; magnetisme | 11 × 11 × 15 | vidre; baquelita | 1935-1950 | SIFAM TORQUAY | 128 |  | Passadís antic de la planta 4
FFUB-0129 | Voltímetre | Electricitat; magnetisme | 12 × 12 × 14 | vidre; acer | 1910-1930 | Desconegut | 129 |  | Passadís antic de la planta 4
FFUB-0130 | Voltímetre | Electricitat; magnetisme | 21.5 × 11 × 29 | acer; cuir | 1920-1940 | PHILIPS | 130 |  | Passadís antic de la planta 4
FFUB-0131* | Voltímetre termoiònic | Electricitat; magnetisme | 15.5 × 9 × 19 | llautó; vidre; fusta; baquelita | 1920-1940 | CAMBRIDGE INSTRUMENT COMPANY LTD. | 131 | És un aparell per mesurar la tensió elèctrica. Valors entre 0 V i 5 V. | Passadís antic de la planta 4
FFUB-0132 | Voltímetre | Electricitat; magnetisme | 12 × 9 × 15 | vidre; cartó; baquelita | 1920-1940 | MICRON | 132 |  | Passadís antic de la planta 4
FFUB-0133 | Ohmímetre-Voltímetre | Electricitat; magnetisme | 14 × 8 × 20 | vidre; baquelita | 1920-1940 | TRIPOLET | 133 |  | Passadís antic de la planta 4
FFUB-0134 | Voltímetre-Decibelímetre | Electricitat; magnetisme | 19 × 7 × 13 | vidre; baquelita | 1920-1940 | PHILIPS | 134 |  | Passadís antic de la planta 4
FFUB-0135 | Voltímetre | Electricitat; magnetisme | 10 × 9 × 11 | vidre; acer | 1920-1940 | ANGLO-ESPAÑOLA DE ELECTRICIDAD | 135 |  | Passadís antic de la planta 4
FFUB-0136* | Ohmímetre | Electricitat; magnetisme | 10 × 13 × 7 | vidre; nacre | 1910-1930 | MEGER | 136 | L’ohmímetre és un instrument per mesurar la resistència elèctrica. Es compon d’una petita bateria per aplicar un voltatge a la resistència sota mesura, per mesurar després el corrent que circula a través de la resistència mitjançant un galvanòmetre. L’escala del galvanòmetre està calibrada directament en ohms, ja que, en aplicació de la llei d’Ohm, com que el voltatge de la bateria és fix, la intensitat que circuli a través del galvanòmetre només dependrà del valor de la resistència sota mesura. A menor resistència, major intensitat de corrent, i viceversa. Aquest model no té bateria, ja que en aquella època eren molt grans, però té una maneta que acciona una petita dinamo. | Passadís antic de la planta 4
FFUB-0137 | Voltímetre | Electricitat; magnetisme | 12 × 12 × 5 | vidre; baquelita | 1920-1940 | TRÜB TAÜBER & CIE S.A. (Zurich, Suïssa) | 137 |  | Passadís antic de la planta 4
FFUB-0138 | Mesurador per puntes de descàrrega | Electricitat; magnetisme | 39 × 18 × 28 | acer; baquelita | 1920-1930 | E. LEYBOLD NACHFOLBER A.G. (Kohln, Alemanya) | 138 |  | Passadís antic de la planta 4
FFUB-0139* | Electròmetre de Wulf amb font d’il·luminació | Electricitat; magnetisme | 34 × 14 × 24 | vidre; acer; baquelita | 1920-1930 | E. LEYBOLD NACHFOLBER A.G. (Kohln, Alemanya) | 139 | Els electròmetres mesuraven la càrrega recollida de càmeres d’ionització mitjançant la deflexió d’un fil conductor suspès en un camp elèctric format per dues plaques carregades, que en aquest cas eren de vores molt fines. Aquesta deflexió s’observava amb l’ajut d’un microscopi i d’una font d’il·luminació, que en aquest instrument vénen incorporats. | Passadís antic de la planta 4
FFUB-0140* | Electròmetre de Wulf | Electricitat; magnetisme | 27 × 14 × 24 | vidre; acer; baquelita | 1920-1930 | E. LEYBOLD NACHFOLBER A.G. (Kohln, Alemanya) | 140 | Els electròmetres mesuraven la càrrega recollida de càmeres d’ionització mitjançant la deflexió d’un fil conductor suspès en un camp elèctric format per dues plaques carregades, que en aquest cas eren de vores molt fines. Aquesta deflexió s’observava amb l’ajut d’un microscopi i d’una font d’il·luminació. Aquest instrument té el microscopi, però funciona amb una font d’il·luminació externa. | Passadís antic de la planta 4
FFUB-0141 | Llum de descàrrega d’Hg | Electricitat; magnetisme | 12 × 12 × 24 | ferro; vidre; acer; coure; baquelita | c. 1950 | Desconegut | 141 |  | Passadís antic de la planta 4
FFUB-0142 | Oscil·loscopi | Electricitat; magnetisme | 12 × 28 × 26 | acer; baquelita | 1930-1950 | PHILIPS | 142 |  | Passadís antic de la planta 4
FFUB-0143 | Ondòmetre | Electricitat; magnetisme | 27 × 19 × 25 | acer; fusta | c. 1925 | PER - La precision electrique (Paris) | 143 |  | Passadís antic de la planta 4
FFUB-0144* | Amperímetre | Electricitat; magnetisme | 18 × 18 × 5.5 | llautó; vidre | 1900-1920 | CHAUVIN & ARNOUX INGÉNIEURS CONSTRUCTEURS (Paris) | 144 | Aparell per mesurar la intensitat d’un corrent elèctric. El rang de treball és de 0 a 1 mA, amb una precisió de 0,01 mA. | Passadís antic de la planta 4
FFUB-0145* | Pont de Wheatstone | Electricitat; magnetisme | 39.5 × 25.5 × 16.5 | llautó; vidre; fusta; baquelita | 1920-1940 | H. W. SULLIVAN Ltd (Londres) | 145 | Instrument elèctric per mesurar la resistència elèctrica dels cossos, popularitzat el 1843 per Sir Charles Wheatstone (1802-1875). S’utilitza per mesurar resistències desconegudes mitjançant l’equilibri dels braços d’un circuit en pont. Està constituït per tres resistències conegudes, una de les quals és variable. Aquestes resistències, juntament amb la resistència que es vol mesurar, formen un circuit tancat. Per efectuar la mesura, es fa variar la resistència variable fins a arribar al punt d’equilibri o detecció de corrent nul, cosa que es fa amb un galvanòmetre. | Despatx 523
FFUB-0146 | Caixa amb 4 condensadors | Electricitat; magnetisme | 14.5 × 13.5 × 15.5 | llautó; fusta | 1870-1900 | J. CARPENTIER INGÉNIEURS CONSTRUCTEURS (Paris) | 146 |  | Despatx 523
FFUB-0147* | Electroimant | Electricitat; magnetisme | 38 × 19.5 × 46 | llautó; fusta; coure | 1850-1880 | PRODUCTOS ELÉCTRICOS JAC (Barcelona) | 147 | Prové de l’experiment d’Ørsted, que va ser el primer a observar que la circulació de corrent elèctric genera un camp magnètic. La generació del camp magnètic es deu al pas de corrent elèctric per l’imant. Aquest electroimant té com a característica especial la forma aguda de les peces polars, que concentren i intensifiquen el camp magnètic. | Despatx 523
FFUB-0148 | Resistència variable | Electricitat; magnetisme | 10 × 10 × 10 | baquelita | 1920-1940 | AOIP | 148 |  | Despatx 523
FFUB-0149 | Fotòmetre | Electricitat; magnetisme | 10 × 9.5 × 5 | baquelita | 1930-1940 | EG | 149 |  | Despatx 523
FFUB-0150 | Retrat de Georg Simon Ohm | Electricitat; magnetisme | 38.5 × 2 × 42 | vidre; fusta | 1870-1900 | Desconegut | 150 |  | Despatx 523
FFUB-0151* | Telescopi refractor | Astronomia | 90 × 90 × 200 | llautó; vidre; fusta | 1860-1890 | VDA. de J. ROSELL (Barcelona) | 151 | És un telescopi refractor que, per la seva estructura òptica, és més adequat per a aficionats que per a astrònoms professionals o per a la recerca. Té regulació d’alçada i d’azimut, i està dotat d’un buscador. Al Paranimf de l’Edifici Històric de la Universitat de Barcelona, a la paret frontal de la dreta, hi ha un quadre del 1883 del pintor Joan Vicens i Cots (1836-1885) titulat Al·legoria de les ciències exactes, físiques i naturals, en què figura aquest telescopi. | Despatx 501
FFUB-0152* | Teodolit | Mesura | 50 × 30 × 42 | llautó; vidre | 1860-1890 | ERTEL & SOHN (Múnich, Alemanya) | 152 | És un instrument que s’empra generalment per determinar angles verticals i horitzontals, sobretot en els camps de la geodèsia i l’astronomia. | Despatx 501
FFUB-0153* | Polariscopi | Òptica | 18.5 × 20 × 50 | llautó; vidre; fusta | 1870-1900 | JULES DUBOSCQ (Paris) | 153 | Instrument que serveix per comprovar si una llum està polaritzada o no, i per determinar-ne el tipus de polarització. Generalment consta d’una part que polaritza linealment la llum d’entrada, un suport per a les mostres i un analitzador amb diferents accessoris. És un aparell important per a la caracterització i l’anàlisi de materials, d’ús freqüent en cristal·lografia. | Despatx 501
FFUB-0154 | Microscopi Spencer | Òptica | 12 × 17 × 35 | llautó; vidre | 1900-1920 | SPENCER LENS CO. | 154 |  | Despatx 503
FFUB-0155 | Balança de precisió | Mecànica | 33 × 18 × 38 | vidre; acer; fusta | 1930-1950 | Desconegut | 155 |  | Despatx 503
FFUB-0156 | Goniòmetre | Mesura | 23 × 23 × 30 | llautó; acer | 1930-1950 | UIC | 156 |  | Despatx 503
FFUB-0157 | Reproductor de cinema | Òptica | 19 × 11 × 19 | acer | c. 1935 | PAILLARD | 157 |  | Despatx 503
FFUB-0158* | Llum de deuteri de raigs ultraviolats | Electricitat; magnetisme | 4 × 4 × 18 | vidre; alumini | 1950-1960 | GLASS INSTRUMENT, INC. | 158 | Aquest instrument conté deuteri a baixa pressió. Es fa servir per estudiar l’espectre ultraviolat en l’espectrometria. | Despatx 516
FFUB-0159 | Fotomultiplicador de càtode transparent | Electricitat; magnetisme | 3 × 3 × 12 | vidre; alumini | 1950-1960 | EMI | 159 |  | Despatx 516
FFUB-0160 | Clistró | Electricitat; magnetisme | 4 × 4 × 7 | llautó; plàstic | 1945-1970 | PHILIPS | 160 |  | Despatx 516
FFUB-0161* | Pont de fil (mesurador de resistències) | Electricitat; magnetisme | 73 × 37 × 21 | llautó; fusta | 1890-1910 | HARTMANN & BRAUN A.G. (Frankfurt) | 161 | Instrument per mesurar la resistència elèctrica dels cossos. El pont de fil és un instrument de gran precisió que pot operar en corrent continu o en corrent altern i que permet la mesura de resistències òhmiques, o d’impedàncies en el segon cas. El pont de fil és un pont de Wheatstone simplificat en el qual dues de les resistències han estat substituïdes per un fil conductor tibant, de secció constant. La relació de resistències es determina per la posició d’un cursor sobre un fil de resistència. | Antiga sala de juntes
FFUB-0162 | Pont de fil per a líquids | Electricitat; magnetisme | 116 × 25 × 31 | llautó; fusta | 1860-1900 | J. CARPENTIER INGÉNIEURS CONSTRUCTEURS (Paris) | 162 |  | Antiga sala de juntes
FFUB-0163 | Caixes de ressonància | Acústica | 27 × 11 × 6 (la més gran) 16 × 8.5 × 5 (la més petita) | fusta | 1870-1900 | RUDOLPH KOENIG | 163 |  | Antiga sala de juntes
FFUB-0164 | Caixes de ressonància | Acústica | 31.5 × 11.5 × 7 | llautó; fusta | 1870-1900 | J. SALLERON | 164 |  | Antiga sala de juntes
FFUB-0165* | Màquina d’Atwood | Mecànica | 60 × 60 × 240 | llautó; vidre; fusta; cordill | 1880-1900 | P. C. GERBOZ CONSTRUCTEUR (52, Rue des Ecoles, Paris) | 165 | Instrument dissenyat pel físic i matemàtic anglès George Atwood. Està pensat per il·lustrar i mesurar amb gran precisió el moviment accelerat de la caiguda dels cossos, i confirmar per tant les lleis de Newton i, en particular, el càlcul de l’acceleració de la gravetat. Bàsicament es tracta d’una politja amb un mecanisme enginyós per evitar el fregament. La politja suporta un cordill del qual pengen dos pesos iguals, un a cada banda. En afegir un pes addicional en un extrem, el conjunt comença a moure’s amb un moviment uniformement accelerat. Comentari: el va restaurar el Taller de Restauració de l’Escola d’Art i Disseny de la Diputació de Tarragona a Tortosa el 2008. Actualment és al vestíbul d’entrada a la Facultat de Física del carrer de Pau Gargallo. | Vestíbul de la planta 0
FFUB-0166* | Commutador Bertin | Electricitat; magnetisme | 20 × 19 × 9 | llautó; fusta | 1860-1890 | E. DUCRETET & CIA (Paris) | 166 | Es tracta d’un dispositiu de contactes múltiples que permet invertir els pols d’un circuit de manera ràpida i precisa. | Sala de juntes
FFUB-0167* | Duròmetre | Mecànica | 35 × 20 × 26 | llautó; vidre; fusta | 1870-1900 | Desconegut | 167 | El duròmetre determina la duresa dels materials, que en física es coneix com resistència a la deformació. Aquesta duresa es determina d’acord amb la profunditat o la mida de l’empremta que deixa l’aparell. | Sala de juntes
FFUB-0168* | Trepant d’espurna elèctrica | Mecànica | 18 × 9 × 22 | llautó; vidre; fusta | 1860-1890 | Desconegut | 168 | És un aparell que serveix per mostrar els efectes mecànics de l’espurna elèctrica sobre els materials no conductors. És un dispositiu que s’utilitzava per demostrar el poder de l’espurna elèctrica, ja que permetia travessar una cartolina (generalment un naip) que s’introduïa entre les dues puntes de les varetes de metall (una de superior que acabava en bola i una altra d’inferior), que es connectaven al corrent. Amb aquest aparell també s’aconseguia foradar làmines fines de vidre. (En castellà es diu “taladranaipes” o “taladracartas”) | Sala de juntes
FFUB-0169* | Polarímetre i accessoris | Òptica | 47 × 30 × 50 | llautó; vidre | 1870-1900 | J & A DUBOSCQ (Paris) | 169 | Aquest instrument serveix per determinar la desviació de la llum polaritzada. La llum passa a través d’un filtre polaritzador, que fa que s’obtingui un feix de llum polaritzada plana, la qual passa pels objectes d’estudi. El filtre analitzador permet mesurar les variacions d’intensitat, color i angle de desviació. | Sala 534
FFUB-0170* | Espectroscopi | Òptica | 77 × 77 × 43 | llautó; baquelita | 1883-1890 | JULES DUBOSCQ PH.PELLIN (21 Rue de l’Odeon, Paris) | 170 | Espectroscopi o instrument per produir i observar un espectre de radiació electromagnètica. De gran precisió, es va emprar molts anys en laboratoris de docència, fins que va ser retirat i restaurat el 1993. El tub que concentra la llum a estudiar s’anomena col·limador i té una escletxa regulable en amplada i orientació, amb una lent que fa que la llum entri paral·lela. Aquesta llum entra a un conjunt de 4 prismes que produeix, a més de la desviació per refracció, la dispersió de la llum segons les diferents longituds d’ona. Els prismes estan articulats per adaptar-se els uns amb els altres i per aconseguir la desviació mínima, necessària per a les mesures. El tub analitzador és un telescopi enfocat a l’infinit que forma una imatge de l’escletxa per a cada longitud d’ona incident. El tercer tub està situat a la sortida de l’últim prisma i té una escala graduada en el focus d’una lent, de manera que superposa la imatge de l’escala graduada continguda internament, juntament amb la imatge de l’espectre, i permet posicionar i mesurar la separació relativa entre les línies espectrals. | Sala 534
FFUB-0171 | Polaritzadors | Òptica | 10 × 10 × 10 | llautó; vidre; calcita | 1930-1950 | R. FUESS (Steglitz-Berlin) | 171 |  | Sala 534
FFUB-0172 | Fotòmetre de Lummer-Brodhun | Òptica | 16 × 20 × 12 | baquelita | 1900-1930 | FRANZ SCHIMIDT & HAENSCH (Berlin) | 172 |  | Sala 534
FFUB-0173* | Goniòmetre de Babinet | Òptica | 48 × 15 × 35 | llautó | 1860-1890 | JULES DUBOSCQ (Paris) | 173 | És un aparell per mesurar angles de refracció i també angles entre les cares de prismes i cristalls. En el cas dels prismes, les mesures també permeten calcular l’índex de refracció. Consta d’una platina giratòria per posar-hi la mostra, un col·limador amb una escletxa i un tub amb una ullera amb reticle que gira sobre una escala circular, que dona les lectures dels angles. | Sala 534
FFUB-0174* | Espectroscopi de visió directa | Òptica | 54 × 20 × 45 | llautó | c. 1900 | PH. PELLIN (Paris) | 174 | L’espectròmetre, o espectroscopi, és un aparell capaç d’analitzar l’espectre característic d’una radiació electromagnètica. L’espectroscòpia és l’estudi de la interacció entre la radiació electromagnètica i la matèria, amb absorció o emissió d’energia radiant. Té aplicacions en química, física i astronomia, entre altres disciplines científiques. Els de visió directa es caracteritzen per una disposició adequada dels prismes de manera que la desviació final és quasi nul·la, i s’aprecia només la dispersió final en l’ocular, que admet un lleuger moviment de gir. D’aquesta manera són més compactes, ja que eviten la curvatura habitual dels altres models. | Despatx 502
FFUB-0175* | Microscopi solar i accessoris | Òptica | 60 × 21.5 × 30 | llautó; vidre | 1870-1900 | J.SALLERON (Rue du Pont de Lodi, Paris) | 175 | El microscopi solar és, en realitat, una llanterna màgica il·luminada pels raigs del sol. Es treballa en una cambra fosca i la llum del sol penetra a través d’una finestreta adequada al tub de l’instrument, que està proveït d’un mirall que queda a l’exterior. Els raigs del sol cauen sobre el mirall pla i es reflecteixen cap a una lent de condensació que els concentra sobre la mostra o portaobjectes. A continuació, un objectiu projecta la imatge a la paret oposada. Com que la direcció de la llum del sol és contínuament variable, la posició del mirall també s’ha de canviar, mitjançant dues rodetes, de manera que la reflexió està sempre en la direcció de l’eix del microscopi. | Sala 534
FFUB-0176 | Mirall de microscopi solar | Òptica | 40 × 21 × 21 | llautó; vidre | 1870-1900 | E. DUCRETET & CIA (Paris) | 176 |  | Despatx 502
FFUB-0177* | Miralls per a la recomposició de la llum | Òptica | 40 × 14 × 50 | llautó; vidre | 1870-1900 | DELEUIL | 177 | Instrument per il·lustrar el fenomen de la recomposició de llums de diferents colors de l’espectre visible en llum blanca. Un cop descomposta la llum blanca amb un prisma, segons el famós experiment atribuït a Newton, aquest aparell permetia, gràcies als miralls, reconduir les diferents parts de l’espectre fins que els colors formaven de nou la llum blanca. El mateix concepte físic es pot mostrar amb l’experiment dels discos de color de Newton, però en el cas presentat resulta més directe. | Despatx 502
FFUB-0178 | Prisma cònic | Òptica | 30 × 13 × 64 | llautó; vidre | 1870-1900 | Desconegut | 178 |  | Sala 534
FFUB-0179* | Goniòmetre de Wollaston | Òptica | 16 × 16 × 18 | llautó | 1860-1890 | DEYROLLE (Paris) | 179 | Instrument per mesurar els angles de les diferents cares dels cristalls. Desenvolupat per Wollaston (1766-1828) l’any 1809 i utilitzat en mineralogia, és de gran utilitat per mesurar els angles entre les cares dels cristalls. Per a aquest propòsit, el cristall es muntava sobre un eix horitzontal graduat que podia girar. Observant la imatge reflectida d’un objecte llunyà, es prenia nota de la lectura de l’angle i, tot seguit, es feia girar fins a veure en l’altra cara el mateix objecte. La diferència de lectures indicava l’angle. També és conegut com a goniòmetre de reflexió de Wollaston. La precisió és de 3 minuts. | Despatx 502
FFUB-0180* | Barògraf aneroide setmanal | Meteorologia | 36 × 22 × 21 | llautó; vidre; fusta | 1900-1930 | Desconegut | 180 | Instrument per mesurar i registrar setmanalment la pressió atmosfèrica. És un baròmetre aneroide que porta acoblat un mecanisme de registre. Les variacions de la pressió atmosfèrica s’enregistren mitjançant les variacions d’unes càpsules de llauna ondulades en sèrie on s’ha fet el buit. Aquestes variacions es comuniquen mitjançant un braç i una ploma entintada damunt un paper col·locat en un tambor que gira gràcies a un mecanisme de rellotge de corda i que fa un gir cada setmana. Al voltant del tambor se situa un paper dividit en 7 columnes corresponents als dies de la setmana i 24 files, que corresponen a cada hora. | Despatx 502
FFUB-0181* | Baròmetre de Fortin | Meteorologia | 12 × 105 × 13 | llautó; vidre; fusta | 1870-1900 | E. DUCRETET & Cie. (Paris) | 181 | Instrument per mesurar la pressió atmosfèrica. El baròmetre de Fortin es basa en el cèlebre experiment d’Evangelista Torricelli (1608-1647). Consta d’un tub tancat amb una columna de mercuri. A la base hi ha un dipòsit amb mercuri de capacitat variable gràcies a l’acció d’un cargol sobre una membrana de cuir. Aquesta peça permet corregir l’alçada de la columna de mercuri per a la correcta regulació o acurat estacionament. | Despatx 502
FFUB-0182 | Refractòmetre d’Abbe | Òptica | 13.5 × 13.5 × 31 | llautó; alumini; baquelita | 1911-1928 | CARL ZEISS & JENA | 182 |  | Despatx 533
FFUB-0183* | Refractòmetre d’Abbe | Òptica | 9 × 10 × 34 | llautó; vidre; baquelita | 1906-1911 | CARL ZEISS & JENA | 183 | Instrument per mesurar l’índex de refracció de líquids i també de vidres o substàncies transparents que tinguin una cara plana. El funcionament d’aquest instrument es basa en el fenomen de la reflexió total, que es produeix quan la llum passa d’un medi d’índex major a un altre de menor, amb una incidència major que el valor de l’angle límit. D’aquesta manera, es veuen, en el camp de l’ocular i clarament separades, una zona fosca i una zona lluminosa. Segons el valor de l’índex de la mostra (sòlida o líquida), la desviació és major o menor. Mitjançant el moviment del conjunt, es posiciona en un reticle la separació esmentada i, en una escala graduada, es llegeix directament el valor de l’índex de refracció amb una precisió de tres xifres decimals. Es tracta d’un aparell que han fet servir físics, químics, farmacèutics, enginyers, metges i naturalistes, i que s’ha demostrat útil com a auxiliar per a l’anàlisi en diversos camps, com ara la farmàcia, la medicina, la geologia i la indústria. | Despatx 533
FFUB-0184 | Càmera lúcida de Wollaston | Òptica | 22.5 × 3 × 5 | llautó; vidre | 1850-1880 | DELEUIL | 184 |  | Sala 534
FFUB-0185 | Telescopi equatorial Mailhat | Astronomia | 200 × 60 × 310; 120 × 70 × 220 (base) | llautó; vidre; acer | 1880-1890 | R. MAILHAT | 185 |  | Cúpula de la torre NE
FFUB-0186* | Màquina pneumàtica | Mecànica | 60 × 65 × 70 | llautó; vidre; acer; cuir | c. 1890 | MAX KOHL (Chemnitz, Alemanya) | 186 | La seva funció principal és fer el buit a la campana que incorpora. També es fa servir per modificar l’entorn en què es troben determinats gasos continguts en aquesta campana. Tot i així, no es pot extreure tot l’aire que conté, ja que sempre en resta de residual. | Passadís antic de la planta 4
FFUB-0187* | Màquina pneumàtica | Mecànica | 58 × 41 × 50 | llautó; vidre; acer; cuir | c. 1870 | PIXII Père et Fils | 187 | S’anomena màquina pneumàtica qualsevol aparell que permeti enrarir l’aire o els gasos continguts en un recipient, que generalment és una campana de vidre. Aquesta operació és més coneguda com «fer el buit». La màquina es compon d’una gruixuda plataforma metàl·lica, la platina, que es troba fixada a una taula o a alguna altra base rígida. En un dels extrems de la platina s’insereixen dos cilindres de vidre, en els quals hi ha dos èmbols formant els cossos de bomba. Al seu torn, a l’extrem oposat al dels cossos de bomba, es troba fermament unida a la platina una placa de vidre perfectament plana, a la qual s’adhereix el recipient (campana) de vidre dins del qual es vol fer el buit. Tots dos extrems de la platina es comuniquen mitjançant un conducte intern. Les barres que sostenen els èmbols són dentades i engranen amb un pinyó que, per mitjà d’una maneta, permet un moviment de vaivé entre les barres, és a dir, mentre una puja aspirant el gas que es troba a la campana, l’altra baixa alliberant el gas cap a l’atmosfera. Cadascun dels èmbols consta de dos discos de llautó entre els quals hi ha una sèrie de discos de cuir lubricats amb oli, la qual cosa permet el seu lliscament al llarg del cos de bomba. A més, l’èmbol disposa d’un sistema de vàlvules que permet el moviment de l’aire dins del dispositiu i la seva expulsió a l’exterior. Un altre element imprescindible és el joc de claus, les quals permeten controlar la circulació de l’aire possibilitada per les vàlvules. | Passadís antic de la planta 4
FFUB-0188* | Reòstat | Electricitat; magnetisme | 50 × 40 × 113 | acer; fusta; coure | 1870-1900 | ARRIETE, DALMAU y BRUNET (Barcelona) | 188 | La funció principal del reòstat és regular la intensitat del corrent elèctric a través de la càrrega, el valor de la qual també es pot regular. L’ús és divers: des d’arrencar motors elèctrics fins a fer funcionar estris que necessitin variar la resistència. Aquest model consta d’una maneta i de diversos borns en contacte amb resistències que admeten valors elevats d’intensitat. Models similars es feien servir per regular la velocitat dels tramvies. | Passadís antic de la planta 4
FFUB-0189 | Pont de Wheatstone de precisió | Electricitat; magnetisme | 68 × 34 × 20 | ferro; acer; fusta; coure; baquelita | c. 1950 | CROYDON PRECISION INSTRUMENTS | 189 |  | Passadís antic de la planta 4
FFUB-0190 | Diapasó per visualitzar les corbes de Lissajous | Acústica | 30 × 27 × 50 | ferro; fusta | 1870-1900 | Desconegut | 190 |  | Antiga sala de juntes
FFUB-0191* | Polariscopi de Laurent o de mitja ombra | Òptica | 57 × 30 × 48 | ferro; llautó; vidre | c. 1890 | PH. PELLIN (Paris) | 191 | Un polariscopi és un instrument òptic utilitzat per mesurar les variacions de l’angle de vibració que experimenta la llum polaritzada plana quan passa a través d’una mostra donada. El polariscopi o polarímetre típic consta d’una font de llum, d’un polaritzador (vidre o altre dispositiu de polarització), un suport de mostres, un analitzador (que és un segon polaritzador) i un visor. El valor de l’angle de gir de l’analitzador es pot determinar mitjançant una porció de cercle graduat. Els polarímetres de penombra o de mitja ombra tenen, després del polaritzador, una peça addicional, que és una làmina birrefringent de quars, de quart d’ona, que divideix el camp de visió en dues meitats. Així, el feix de llum que emergeix del polaritzador es descompon en dues parts, que segons l’orientació relativa entre la làmina mostra i l’analitzador fa que es vegin amb diferent o igual claredat les dues meitats en el camp observat. Inicialment es gira l’analitzador fins a veure les dues meitats amb la mateixa claredat. Segons el tipus de substància òpticament activa i segons la seva concentració, un cop col·locada en el tub de dissolució, presenta una variació de llum que es compensa girant l’analitzador. La mesura d’aquest angle de gir permet calcular la concentració de la substància examinada. Els polarímetres s’utilitzaven en medicina, farmacologia i en indústries relacionades amb productes agrícoles. | Passadís antic de la planta 4
FFUB-0192 | Polariscopi | Òptica | 101 × 37 × 56 | ferro; llautó; vidre | c. 1890 | A. PICART (Paris) | 192 |  | Passadís antic de la planta 4
FFUB-0193* | Amperímetre registrador | Electricitat; magnetisme | 21 × 22 × 42 | vidre; paper; coure; alumini | 1910-1930 | Desconegut | 193 | La desviació de l’agulla de mesura té una petita ploma amb tinta, que permetia registrar les variacions en un paper. El paper gira amb un rellotge i fa una volta completa en 24 hores. | Passadís antic de la planta 4
FFUB-0194 | Mirall còncau | Òptica | 31 × 20 × 55 | llautó; vidre; fusta | c. 1880 | Desconegut | 194 |  | Sala 534
FFUB-0195 | Mirall convex | Òptica | 31 × 20 × 55 | llautó; vidre; fusta | c. 1880 | Desconegut | 195 |  | Sala 534
FFUB-0196 | Pont de fil | Electricitat; magnetisme | 46 × 8 × 7 | ferro; fusta; coure | c. 1890 | P. AGUSTI (Barcelona) | 196 |  | Sala de juntes
FFUB-0197* | Cremador o encenedor de dos gasos (O/H) | Calorimetria | 13.5 × 13.5 × 35 | ferro; llautó | c. 1880 | JULES DUBOSCQ (Paris) | 197 | En els laboratoris de química s’usen freqüentment els anomenats encenedors Bunsen, el nom dels quals prové del nom del químic alemany Robert Wilhelm Bunsen. En aquest tipus d’aparells, el gas utilitzat pot ser metà, propà o butà. Si el proveïment de gas és constant, la temperatura de la flama depèn de la quantitat d’aire prebarrejat amb el gas comburent abans de la combustió. Es pot obtenir una combustió més completa del metà prebarrejant-lo amb oxigen gasós pur en lloc d’aire. Per obtenir encara temperatures més altes, es pot emprar un bufador oxhídric (oxigen/hidrogen), que premescla els gasos hidrogen i oxigen abans de la combustió. La reacció entre l’acetilè i l’oxigen és encara més exotèrmica. | Sala de juntes
FFUB-0198 | Suport òptic rotatori | Òptica | 11 × 12 × 41 | ferro; llautó | 1870-1900 | Desconegut | 198 |  | Sala de juntes
FFUB-0199 | Suport amb prismes per a espectroscopi de visió directa | Òptica | 13.5 × 10 × 35 | llautó; vidre | 1870-1900 | Desconegut | 199 |  | Sala de juntes
FFUB-0200* | Bec o cremador de Bunsen de dos gasos | Calorimetria | 12 × 12 × 33.5 | ferro; llautó | c. 1900 | Desconegut | 200 | La seva funció és la mateixa que la del bec de Bunsen, però en aquest cas l’aire es mescla amb un gas combustible. El fet que es treballi amb una mescla de gasos permet regular la quantitat d’aire que hi entra i, per tant, la intensitat de la flama. Si la vàlvula d’aire està completament tancada, es veu una flama de color groc. A mesura que s’obre, la flama es va fent més blava. La flama groga deixa residus de carboni a la superfície que s’escalfa; la blava és més neta, atesa la seva elevada temperatura. | Sala de juntes
FFUB-0201 | Manòmetre per a tensió de vapor | Mecànica | 28 × 21 × 100 | llautó; vidre; fusta | 1870-1890 | J. SALLERON (24 Rue Pavée au Marais, Paris) | 201 |  | Antiga sala de juntes
FFUB-0202 | Manòmetre per a mescles de gasos | Mecànica | 28 × 19 × 110 | llautó; vidre; fusta | 1870-1890 | J. SALLERON (24 Rue Pavée au Marais, Paris) | 202 |  | Antiga sala de juntes
FFUB-0203 | Commutador | Electricitat; magnetisme | 35.5 × 28.5 × 19 | llautó; fusta; coure; baquelita | 1870-1890 | J. CARPENTIER INGÉNIEURS CONSTRUCTEURS (Paris) | 203 |  | Passadís antic de la planta 4
FFUB-0204 | Excitador universal | Electricitat; magnetisme | 16.5 × 8.5 × 32 | llautó; coure |  | Desconegut | 204 |  | Sala de juntes
FFUB-0205 | Bomba de compressió de Cailletet | Mecànica | 78 × 23 × 68 | ferro; llautó; fusta | 1860-1880 | Desconegut | 205 |  | Passadís antic de la planta 4
FFUB-0206 | Balança de precisió | Mecànica | 37 × 27 × 46 | llautó; vidre; acer; fusta; alumini | c. 1955 | JC (Balanzas Cobos) | 206 |  | Passadís antic de la planta 4
FFUB-0207 | Interruptor elèctric | Electricitat; magnetisme | 15 × 11 × 9 | ferro; llautó; fusta; coure; baquelita |  | C.E.D.A.C. (Central Española De Aplicaciones Científicas) | 207 |  | Passadís antic de la planta 4
FFUB-0208 | Commutador | Electricitat; magnetisme | 5.5 × 8 × 5 | ferro; llautó; fusta; baquelita |  | Desconegut | 208 |  | Passadís antic de la planta 4
FFUB-0209 | Galvanòmetre d’imant mòbil | Electricitat; magnetisme | 12 × 12 × 11 | ferro; llautó; fusta; coure; imant | c. 1860 | BREGUET | 209 |  | Passadís antic de la planta 4
FFUB-0210 | Resistència variable | Electricitat; magnetisme | 11 × 11 × 8 | llautó; coure; baquelita | c. 1920 | VITUS | 210 |  | Passadís antic de la planta 4
FFUB-0211 | Caixa de resistències | Electricitat; magnetisme | 10 × 10 x13 | llautó; coure; baquelita |  | E. DUCRETET & Cie. (Paris) | 211 |  | Passadís antic de la planta 4
FFUB-0212 | Superfície anivellable per a experiments electromagnètics | Electricitat; magnetisme | 15 × 19 × 4.5 | llautó; vidre; baquelita |  | Desconegut | 212 |  | Passadís antic de la planta 4
FFUB-0213 | Voltímetre electroestàtic | Electricitat; magnetisme | 7 × 9 × 5.5 | ferro; vidre; coure; baquelita | c. 1930 | FERRANTI | 213 |  | Passadís antic de la planta 4
FFUB-0214 | Amperímetre | Electricitat; magnetisme | 22 × 14 × 33 | ferro; coure; baquelita |  | CdC | 214 |  | Passadís antic de la planta 4
FFUB-0215 | Resistència amb inducció mòbil | Electricitat; magnetisme | 81 × 5 × 6 | llautó; fusta; coure |  | Desconegut | 215 |  | Sala de juntes
FFUB-0216 | Teodolit azimutal | Mecànica | 20 × 13 × 14 | ferro; vidre; acer; plàstic | c. 1960 | MILLER (Innsbruck, Austria) | 216 |  | Sala 534
FFUB-0217 | Generador d’inducció | Electricitat; magnetisme | 24.5 × 12.5 × 12 | ferro; llautó; fusta; coure | 1870-1890 | APPAREIL GAIFFE (Paris) | 217 |  | Sala de juntes
FFUB-0218 | Accessoris per a anàlisi òptica de líquids | Òptica | 25 × 19 × 15.5 | vidre; acer |  | Desconegut | 218 |  | Sala 534
FFUB-0219 | Balança | Mecànica | 45 × 22.5 × 53 | ferro; llautó; fusta; marbre |  | JC (Balanzas Cobos) | 219 |  | Sala 534
FFUB-0220* | Làser de rubí | Òptica | 25 × 10 × 10 | acer; alumini | 1963 | G. & E. BRADLEY | 220 | És el primer làser arribat a Catalunya i probablement el primer d’Espanya. La cavitat ressonant és una barra de rubí sintètic, per això té aquest nom. | Sala de juntes
FFUB-0221 | Calefactor de Boutigny | Calorimetria | 7.5 × 7.5 × 15 | ferro; llautó |  | Desconegut | 221 |  | Sala de juntes
FFUB-0222 | Fotòmetre de Wheatstone | Òptica | 5 × 5 × 4 | ferro; llautó; suro |  | Desconegut | 222 |  | Despatx 533
FFUB-0223 | Polarímetre Hellige de butxaca | Òptica | 6.5 × 6 × 26.5 | vidre; acer; baquelita; calcita |  | E. HELLIGE & Co (Freiburg, Alemanya) | 223 |  | Despatx 533
FFUB-0224 | Xarxa de graons | Òptica | 31 × 11 × 9 | llautó; vidre; acer |  | ADAM HILGER Ltd. (Londres) | 224 |  | Despatx 533
FFUB-0225 | Bloc (Etalon) Fabry-Pérot | Òptica | 10 × 10 × 10 | llautó; vidre; acer; baquelita |  | ADAM HILGER Ltd. (Londres) | 225 |  | Sala 534
FFUB-0226 | Càmera clara per a microscopi | Òptica | 15 × 10 × 9 | ferro; llautó; vidre; acer |  | C. REICHERT ( Viena, Austria) | 226 |  | Despatx 533
FFUB-0227 | Màquina de Clarke | Electricitat; magnetisme | 35.5 × 20 × 40 | ferro; llautó; fusta; coure |  | Desconegut | 227 |  | Antiga sala de juntes
FFUB-0228 | Tub de descàrrega obert | Electricitat; magnetisme | 32 × 10 × 19 | ferro; llautó; vidre |  | Desconegut | 228 |  | Antiga sala de juntes
FFUB-0229 | Campana per a experiments d’electroestàtica | Electricitat; magnetisme | 11 × 11 × 29 | ferro; llautó; vidre |  | Desconocido | 229 |  | Antiga sala de juntes
FFUB-0230 | Ou elèctric | Electricitat; magnetisme | 12 × 12 × 48.5 | ferro; llautó; vidre |  | Desconegut | 230 |  | Antiga sala de juntes
FFUB-0231 | Suport per a experiment d’electricitat | Electricitat; magnetisme | 12.5 × 10.5 × 16.5 | ferro; vidre; fusta |  | Desconocido | 231 |  | Sala de juntes
FFUB-0232 | Esfera de buit amb clau | Electricitat; magnetisme | 10 × 10 × 19 | llautó; vidre |  | Desconegut | 232 |  | Antiga sala de juntes
FFUB-0234 | Recipient per a descàrrega de gasos | Electricitat; magnetisme | 21 × 10 × 27.5 | ferro; llautó; vidre |  | Desconegut | 233 |  | Antiga sala de juntes
FFUB-0233 | Recipient per a descàrrega de gasos | Electricitat; magnetisme | 16 × 11 × 18 | ferro; llautó; vidre |  | Desconegut | 234 |  | Antiga sala de juntes
FFUB-0235 | Condensador d’Aepinus | Electricitat; magnetisme | 46 × 22.5 × 44 | llautó; vidre; fusta |  | Desconegut | 235 |  | Sala 534
FFUB-0236 | Esferòmetre | Mesura | 14 × 14 × 14 | ferro; acer |  | Desconegut | 236 |  | Despatx 533
FFUB-0237 | Goniòmetre | Mesura | 17 × 15 × 22.5 | ferro; llautó; vidre; baquelita | 1884 | P. C. GERBOZ CONSTRUCTEUR (52, Rue des Ecoles, Paris) | 237 |  | Sala de juntes
FFUB-0238 | Bobina variable | Electricitat; magnetisme | 47.5 × 14 × 13.5 | ferro; fusta; coure |  | Desconegut | 238 |  | Sala de juntes
FFUB-0239 | Projector | Òptica | 33 × 33 × 72 | ferro; llautó; vidre |  | Desconegut | 239 |  | Sala de juntes
FFUB-0240 | Ou elèctric | Electricitat; magnetisme | 14 × 14 × 45 | llautó; vidre |  | Desconegut | 240 |  | Antiga sala de juntes
FFUB-0241 | Electròmetre capil·lar de Lippmann | Electricitat; magnetisme | 37 × 37 × 103 | llautó; vidre; acer | c. 1890 | E. DUCRETET & Cie. (Paris) | 241 |  | Antiga sala de juntes
FFUB-0242 | Ampolla de Leiden | Electricitat; magnetisme | 14 × 14 × 38 | ferro; llautó; vidre |  | Desconegut | 242 |  | Antiga sala de juntes
FFUB-0243 | Campana per a experiments d’electroestàtica | Electricitat; magnetisme | 7 × 7 × 25 | llautó; vidre |  | E. DUCRETET & Cie. (Paris) | 243 |  | Antiga sala de juntes
FFUB-0244 | Mirall | Òptica | 10.5 × 12.5 × 5.5 | llautó; vidre; fusta |  | Desconegut | 244 |  | Sala de juntes
FFUB-0245 | Caixa de resistències | Electricitat; magnetisme | 20 × 20 × 12 | fusta; coure; baquelita |  | Desconegut | 245 |  | Passadís antic de la planta 4
FFUB-0246 | Polarímetre | Òptica | 10 × 30 × 32 | ferro; vidre; acer |  | REICHERT (Austria) | 246 |  | Sala de juntes
FFUB-0247 | Higròmetre de condensació d’Alluard | Meteorologia | 11 × 11 × 25,5 | ferro; llautó; suro; cautxú | c. 1878 | Desconegut | 247 |  | Sala de juntes
FFUB-0248 | Suport i lent per a arc voltaic | Òptica | 14 × 14 × 45 | ferro; llautó; vidre |  | Desconegut | 248 |  | Sala de juntes
FFUB-0249 | Excitador amb mànec de vidre | Electricitat; magnetisme | 30 × 4 × 34 | llautó; vidre |  | Desconegut | 249 |  | Antiga sala de juntes
FFUB-0250 | Balança de Mohr | Hidrodinàmica; hidroestàtica | 27 × 7 × 22 | ferro; llautó; vidre |  | JUAN COBOS (Barcelona) | 250 |  | Sala de juntes
FFUB-0251 | Balança de Mohr | Hidrodinàmica; hidroestàtica | 22 × 7 × 22 | ferro; llautó; vidre |  | JUAN COBOS (Barcelona) | 251 |  | Sala de juntes
FFUB-0252 | Tub de descàrrega | Electricitat; magnetisme | 49 × 4 × 4 | llautó; vidre; coure |  | Desconegut | 252 |  | Antiga sala de juntes
FFUB-0253 | Pila de Grenet | Electricitat; magnetisme | 8 × 8 × 16 | llautó; vidre; plom |  | Desconegut | 253 |  | Sala de juntes
FFUB-0254 | Pila de Grenet | Electricitat; magnetisme | 17 × 17 × 36 | llautó; vidre; plom |  | Desconegut | 254 |  | Sala de juntes
FFUB-0255 | Tub de Crookes amb pantalla fluorescent | Electricitat; magnetisme | 37 × 11 × 16.5 | llautó; vidre; fusta; coure |  | Desconegut | 255 |  | Antiga sala de juntes
FFUB-0256 | Tub de descàrrega | Electricitat; magnetisme | 13 × 13 × 36 | llautó; vidre; fusta; coure |  | Desconegut | 256 |  | Antiga sala de juntes
FFUB-0257 | Tub de descàrrega tipus Goldstein | Electricitat; magnetisme | 23 × 12.5 × 32 | llautó; vidre; fusta; coure |  | Desconegut | 257 |  | Antiga sala de juntes
FFUB-0258 | Tub de Crookes | Electricitat; magnetisme | 13 × 13 × 37 | llautó; vidre; fusta; coure |  | Desconegut | 258 |  | Antiga sala de juntes
FFUB-0259 | Tub de Crookes amb minerals | Electricitat; magnetisme | 14 × 14 × 48 | llautó; vidre; fusta; coure |  | Desconegut | 259 |  | Antiga sala de juntes
FFUB-0260 | Caixa de resistències | Electricitat; magnetisme | 40 × 22 × 14 | llautó; fusta; coure; baquelita |  | J. CARPENTIER INGÉNIEURS CONSTRUCTEURS (Paris) | 260 |  | Antiga sala de juntes
FFUB-0261 | Electroscopi d’una làmina | Electricitat; magnetisme | 18 × 12 × 18.5 | ferro; llautó; vidre |  | Desconegut | 261 |  | Sala de juntes
FFUB-0262 | Colorímetre de Wolff | Òptica | 20 × 14 × 41.5 | ferro; llautó; vidre |  | A. KRÜSS OPTISCHES INSTITUT (Hamburg, Alemanya) | 262 |  | Sala de juntes
FFUB-0263 | Tubs sonors amb càpsules manomètriques | Acústica | 28 × 18 × 75 | ferro; llautó; fusta | c. 1870 | RUDOLPH KOENIG a (Paris) | 263 |  | Antiga sala de juntes
FFUB-0264 | Tub de raigs X | Electricitat; magnetisme | 28 × 30 × 16.5 | llautó; vidre; coure |  | Desconegut | 264 |  | Antiga sala de juntes
FFUB-0265 | Tub de descàrrega | Electricitat; magnetisme | 4 × 4 × 56 | llautó; vidre; coure |  | Desconegut | 265 |  | Antiga sala de juntes
FFUB-0266 | Tub de Holtz doble (amb quatre embuts per braç) | Electricitat; magnetisme | 6 × 6 × 67 | vidre; coure |  | Desconegut | 266 |  | Antiga sala de juntes
FFUB-0267 | Tub de descàrrega | Electricitat; magnetisme | 12 × 7 × 56 | llautó; vidre; coure |  | E. LEYBOLD NACHFOLGER A.G. (Kohln, Alemanya) | 267 |  | Antiga sala de juntes
FFUB-0268 | Tub de Geissler | Electricitat; magnetisme | 13 × 4.5 × 56 | vidre; coure |  | RAYOS SANCHEZ | 268 |  | Antiga sala de juntes
FFUB-0269 | Tub de Geissler | Electricitat; magnetisme | 11 × 5 × 54 | vidre; coure |  | RAYOS SANCHEZ | 269 |  | Antiga sala de juntes
FFUB-0270 | Tub de Hittorf | Electricitat; magnetisme | 37 × 4.5 × 28 | llautó; vidre; coure |  | Desconegut | 270 |  | Antiga sala de juntes
FFUB-0271 | Tub de Crookes | Electricitat; magnetisme | 13 × 4.5 × 42 | llautó; vidre; coure |  | Desconegut | 271 |  | Antiga sala de juntes
FFUB-0272 | Tub de descàrrega amb entrada de gasos | Electricitat; magnetisme | 30 × 21 × 80 | llautó; vidre; coure |  | Desconegut | 272 |  | Antiga sala de juntes
FFUB-0273 | Tub de Coolidge | Electricitat; magnetisme | 10 × 10 × 58 | ferro; llautó; vidre; coure |  | Desconegut | 273 |  | Antiga sala de juntes
FFUB-0274 | Ou elèctric de De la Rive | Electricitat; magnetisme | 20 × 25 × 67 | ferro; llautó; vidre; fusta; coure |  | E. DUCRETET & Cie. (Paris) | 274 |  | Antiga sala de juntes
FFUB-0275 | Plaques de Chladni (quadrades) | Mecànica | 65 × 20 × 38 | llautó; fusta |  | Desconegut | 275 |  | Antiga sala de juntes
FFUB-0276 | Diapasons per visualitzar les corbes de Lissajous | Acústica | 65 × 35 × 55 | ferro; fusta |  | Desconegut | 276 |  | Antiga sala de juntes
FFUB-0277 | Tub de raigs catòdics | Electricitat; magnetisme | 15 × 15 × 65 | llautó; vidre; coure |  | Desconegut | 277 |  | Antiga sala de juntes
FFUB-0278 | Tub de descàrrega | Electricitat; magnetisme | 5 × 5 × 56 | llautó; vidre; coure |  | Desconegut | 278 |  | Antiga sala de juntes
FFUB-0279 | Ressonador de Koenig | Acústica | 77 × 35 × 90 | ferro; llautó; vidre; fusta; cautxú |  | Desconegut | 279 |  | Despatx 533
FFUB-0280 | Aparell per a l’experiment d’Oested | Electricitat; magnetisme | 31 × 11 × 24 | llautó; fusta; coure |  | Desconegut | 280 |  | Sala de juntes
FFUB-0281 | Tub de descàrrega amb material en pols | Electricitat; magnetisme | 38 × 13 × 17 | llautó; vidre; fusta; coure |  | Desconegut | 281 |  | Antiga sala de juntes
FFUB-0282 | Tub de raigs catòdics | Electricitat; magnetisme | 51 × 8 × 22 | llautó; vidre; fusta; coure |  | Desconegut | 282 |  | Antiga sala de juntes
FFUB-0283 | Densímetre de Rousseau | Hidrodinàmica; hidroestàtica | 44 × 6 × 6 | vidre |  | Desconegut | 283 |  | Sala de juntes
FFUB-0284 | Excitador simple | Electricitat; magnetisme | 40 × 12 × 2 | llautó |  | Desconegut | 284 |  | Antiga sala de juntes
FFUB-0285 | Principi d’un motor elèctric | Electricitat; magnetisme | 11 × 8 × 7 | llautó; fusta; coure |  | Desconegut | 285 |  | Sala de juntes
FFUB-0286 | Tub de raigs X amb regulador | Electricitat; magnetisme | 51 × 30 × 23 | ferro; vidre; coure |  | Desconegut | 286 |  | Antiga sala de juntes
FFUB-0287 | Tub de descàrrega en recipient | Electricitat; magnetisme | 40 × 20 × 38 | llautó; vidre; coure |  | Desconegut | 287 |  | Antiga sala de juntes
FFUB-0288 | Suport inclinable per a experiment de polarització | Òptica | 8 × 8 × 7 | llautó; suro |  | Desconegut | 288 |  | Antiga sala de juntes
FFUB-0289 | Mirall de polariscopi | Òptica | 7 × 8 × 7 | llautó; vidre |  | Desconegut | 289 |  | Antiga sala de juntes
FFUB-0290 | Plaques de Chladni (circulars) | Mecànica; acústica | 65 × 21 × 42 | llautó; fusta |  | Desconegut | 290 |  | Antiga sala de juntes
FFUB-0291 | Balança de Coulomb | Electricitat; magnetisme | 30 × 30 × 65 | llautó; fusta |  | Desconegut | 291 |  | Sala de juntes
FFUB-0292 | Vareta de descàrrega | Electricitat; magnetisme | 39 × 10 × 7 | llautó; fusta |  | Desconegut | 292 |  | Antiga sala de juntes
FFUB-0293 | Parell de miralls dobles (còncaus i convexos) | Òptica | 26 × 14 × 1 | llautó; mirall |  | Desconegut | 293 |  | Antiga sala de juntes
FFUB-0294 | Doblet acromàtic (objectiu fotogràfic del telescopi Mailhat) | Astronomia | 27 × 27 × 11 | llautó; vidre |  | Desconegut | 294 |  | Sala de juntes
FFUB-0295 | Densímetre de Rousseau | Hidrodinàmica; hidroestàtica | 28 × 7 × 7 | vidre; mercuri |  | Desconegut | 295 |  | Sala de juntes
FFUB-0296 | Maqueta de l’LHCb | Física de partícules | 117 × 68 × 82 | fusta; plàstic; cartó | 2008 | GRAU ALCAZAR MAQUETAS | 296 |  | Vestíbul de la planta 1
FFUB-0297 | Tub de raigs X | Electricitat; magnetisme | 44 × 30 × 17 | llautó; vidre; coure |  | Desconegut | 297 |  | Antiga sala de juntes
FFUB-0298 | Tub de raigs catòdics | Electricitat; magnetisme | 29 × 20 × 10 | vidre; coure |  | Desconegut | 298 |  | Antiga sala de juntes
FFUB-0299 | Tub de descàrrega | Electricitat; magnetisme | 34 × 4 × 4 | llautó; vidre; coure |  | Desconegut | 299 |  | Antiga sala de juntes
FFUB-0300 | Aparell demostratiu del principi de Pascal | Hidrodinàmica; hidroestàtica | 36 × 13 × 10 | vidre; suro; cordill |  | Desconegut | 300 |  | Sala de juntes
FFUB-0301 | Unitat de flaix fotogràfic, marca Exakta | Òptica | 20 × 15 × 06 | vidre; plàstic; cuir; elements electrònics | c. 1950 | Desconegut | 301 |  | Sala 534
FFUB-0302 | Pila de Grenet | Electricitat; magnetisme | 13 × 13 × 26 | llautó; vidre |  | Desconegut | 302 |  | Sala de juntes
FFUB-0303 | Tub de raigs catòdics | Electricitat; magnetisme | 28 × 19 × 11 | ferro; vidre |  | Desconegut | 303 |  | Antiga sala de juntes
FFUB-0304 | Suport inclinable per a escletxa d’espectrògraf | Òptica | 38 × 15 × 14 | llautó; fusta |  | Desconegut | 304 |  | Sala de juntes
FFUB-0305 | Projector de diapositives | Òptica | 29 × 15 × 21 | ferro; llautó; vidre; acer; plàstic; coure |  | Desconegut | 305 |  | Sala 534
FFUB-0306 | Lent emplenable | Òptica | 11 × 11 × 33 | llautó; vidre |  | Desconegut | 306 |  | Antiga sala de juntes
FFUB-0307 | Lent divergent | Òptica | 13 × 13 × 35 | llautó; vidre |  | Desconegut | 307 |  | Antiga sala de juntes
FFUB-0308 | Mirall i lent | Òptica | 28 × 16 × 21 | vidre; fusta |  | Desconegut | 308 |  | Sala de juntes
FFUB-0309 | Llum de gas de projector | Òptica | 16 × 7 × 5 | llautó |  | Desconegut | 309 |  | Sala de juntes
FFUB-0310 | Suport per a sistema òptic | Òptica | 15 × 15 × 34 | llautó |  | Desconegut | 310 |  | Sala de juntes
FFUB-0311 | Interferòmetre de Michelson i Fabry-Pérot | Òptica | 27 × 18 × 15 | ferro; llautó; vidre; acer; elements electrònics | c. 1950 | CENCO INSTRUMENTS CORPORATION | 311 |  | Despatx 533
FFUB-0312 | Lent divergent | Òptica | 15 × 12 × 42 | llautó; vidre |  | Desconegut | 312 |  | Antiga sala de juntes
FFUB-0313 | Lent convergent | Òptica | 19 × 11 × 47 | llautó; vidre |  | Desconegut | 313 |  | Antiga sala de juntes
FFUB-0314 | Suport de prisma estret | Òptica | 11 × 11 × 35 | llautó; vidre |  | Desconegut | 314 |  | Sala de juntes
FFUB-0315 | Tub de Newton | Mecànica | 7 × 6 × 53 | llautó; vidre; plom |  | Desconegut | 315 |  | Sala de juntes
FFUB-0316 | Martell d’aigua | Mecànica | 6 × 6 × 44 | vidre |  | Desconegut | 316 |  | Sala 534
FFUB-0317 | Martell d’aigua | Mecànica | 6 × 6 × 44 | vidre |  | Desconegut | 317 |  | Sala 534
FFUB-0318 | Font d’Heró | Hidrodinàmica; hidroestàtica | 33 × 33 × 100 | llautó; vidre; cuir |  | Desconegut | 318
FFUB-0319 | Espectroscopi | Òptica | 53 × 24 × 25 | ferro; vidre; acer; baquelita | c. 1950 | GRIFFIN & GEORGE Limited | 319 |  | Sala 534
FFUB-0320 | Caixa de resistències | Electricitat; magnetisme | 20 × 20 × 13 | llautó; acer; fusta; coure |  | Desconegut | 320 |  | Passadís antic de la planta 4
FFUB-0321 | Cremador Bunsen amb entrada auxiliar | Calorimetria | 13 × 13 × 45 | llautó; acer |  | Desconegut | 321 |  | Sala de juntes
FFUB-0322 | Suport per a experiment d’electricitat | Electricitat; magnetisme | 12 × 11 × 25 | llautó; acer |  | E. LEYBOLD NACHFOLGER A.G. (Kohln, Alemanya) | 322 |  | Sala de juntes
FFUB-0323 | Poliprisma per a líquids | Òptica | 18 × 12 × 28 | llautó; vidre |  | Desconegut | 323 |  | Antiga sala de juntes
FFUB-0324 | Bobina de Ruhmkorff | Electricitat; magnetisme | 23 × 12 × 14 | llautó; fusta; cordill; filo |  | Desconegut | 324 |  | Sala de juntes
FFUB-0325 | Foto estereoscòpica de la lluna | Òptica | 21 × 26 × 2 | vidre; fusta |  | Desconegut | 325 |  | Despatx 533
FFUB-0326 | Lent emplenable convexa | Òptica | 8 × 4 × 12 | llautó; vidre |  | Desconegut | 326 |  | Antiga sala de juntes
FFUB-0327 | Lent emplenable còncava | Òptica | 8 × 4 × 12 | llautó; vidre |  | Desconegut | 327 |  | Antiga sala de juntes
FFUB-0328 | Aparell per a experiments hidroestàtics de pressió | Hidrodinàmica; hidroestàtica | 27 × 19 × 40 | ferro; llautó; vidre; paper; cordill |  | E. DUCRETET & Cie (Paris) | 328 |  | Despatx 533
FFUB-0329 | Tub de raigs X | Electricitat; magnetisme | 60 × 27 × 20 | ferro; vidre; coure |  | Desconegut | 329 |  | Antiga sala de juntes
FFUB-0330 | Excitador amb mànec de vidre | Electricitat; magnetisme | 27 × 28 × 2 | llautó; vidre |  | Desconegut | 330 |  | Antiga sala de juntes
FFUB-0331 | Receptor de galena | Electricitat; magnetisme | 34 × 26 × 17 | llautó; paper; fusta; coure; cordill | c. 1910 | Desconegut | 331 |  | Sala de juntes
FFUB-0332 | Lent cilíndrica amb suport | Òptica | 29 × 14 × 40 | ferro; llautó; vidre |  | Desconegut | 332 |  | Antiga sala de juntes
FFUB-0333 | Mirall per a recomposició d’imatges anamòrfiques | Òptica | 10 × 10 × 34 | ferro; fusta |  | Desconegut | 333 |  | Antiga sala de juntes
FFUB-0334 | Galvanòmetre astàtic de Nobili | Electricitat; magnetisme | 24 × 24 × 34 | llautó; vidre | c. 1890 | Desconegut | 334 |  | Sala de juntes
FFUB-0335 | Gat cric | Mecànica | 39 × 9 × 15 | ferro; llautó; fusta |  | Desconegut | 335 |  | Sala de juntes
FFUB-0336 | Vàlvula de gasos | Hidrodinàmica; hidroestàtica; calorimetria | 38 × 5 × 5 | ferro; vidre; fusta |  | Desconegut | 336 |  | Sala de juntes
FFUB-0337 | Electroimant | Electricitat; magnetisme | 11 × 7 × 19 | llautó; fusta; coure |  | Desconegut | 337 |  | Sala de juntes
FFUB-0338 | Generador de moviments harmònics | Mecànica | 33 × 17 × 37 | ferro; paper; fusta |  | Desconegut | 338 |  | Antiga sala de juntes
FFUB-0339 | Bobina de Ruhmkorff | Electricitat; magnetisme | 23 × 12 × 12 | ferro; fusta; coure; cordill |  | Desconegut | 339 |  | Sala de juntes
FFUB-0340 | Commutador Bertin | Electricitat; magnetisme | 29 × 27 × 7 | ferro; fusta; coure; baquelita |  | Desconegut | 340 |  | Sala de juntes
FFUB-0341 | Commutador | Electricitat; magnetisme | 21 × 12 × 4 | ferro; fusta; coure; baquelita |  | Desconegut | 341 |  | Sala de juntes
FFUB-0342 | Reòstat | Electricitat; magnetisme | 18 × 12 × 7 | ferro; coure |  | Desconegut | 342 |  | Sala de juntes
FFUB-0343 | Multiplicador de Schweigger | Electricitat; magnetisme | 16 × 9 × 8 | fusta; coure; cordill | c. 1880 | Desconegut | 343 |  | Sala de juntes
FFUB-0344 | Brúixola galvanoscòpica | Electricitat; magnetisme | 12 × 12 × 6 | ferro; fusta; coure; cordill | c. 1880 | Desconegut | 344 |  | Sala de juntes
FFUB-0345 | Brúixola galvanoscòpica | Electricitat; magnetisme | 23 × 18 × 8 | ferro; fusta; coure; cordill | c. 1880 | Desconegut | 345 |  | Sala de juntes
FFUB-0346 | Vàlvula elèctrica | Electricitat; magnetisme | 58 × 18 × 18 | ferro; vidre; coure; alumini |  | Desconegut | 346 |  | Antiga sala de juntes
FFUB-0347 | Reòstat | Electricitat; magnetisme | 24 × 24 × 15 | ferro; coure |  | WARD LEONARD ELECTRIC COMPANY | 347 |  | Antiga sala de juntes
FFUB-0348 | Tub d’embocadura de flauta | Acústica | 11 × 11 × 20 | fusta |  | P. AGUSTI (Barcelona) | 348 |  | Antiga sala de juntes
FFUB-0349 | Amperímetre | Electricitat; magnetisme | 23 × 27 × 40 | vidre; fusta; plàstic; coure; cordill; baquelita |  | MICRON | 349 |  | Sala de juntes
FFUB-0350 | Amperímetre | Electricitat; magnetisme | 15 × 20 × 25 | vidre; fusta; plàstic; coure; cordill; baquelita |  | MICRON | 350 |  | Sala de juntes
FFUB-0351 | Bobina variable | Electricitat; magnetisme | 40 × 15 × 15 | ferro; llautó; fusta; coure; cordill |  | J. GANZER. (Barcelona) | 351 |  | Sala de juntes
FFUB-0352 | Ampolla de Leiden | Electricitat; magnetisme | 10 × 8 × 26 | llautó; vidre |  | Desconegut | 352 |  | Antiga sala de juntes
FFUB-0353 | Manxa per a experiències d’acústica | Acústica | 44 × 14 × 8 | llautó; fusta; cuir |  | Desconegut | 353 |  | Antiga sala de juntes
FFUB-0354 | Balança hidroestàtica | Hidrodinàmica; hidroestàtica | 22 × 12 × 24 | ferro; llautó; vidre |  | JUAN COBOS (Barcelona) | 354 |  | Sala de juntes
FFUB-0355 | Elevador-reductor | Electricitat; magnetisme | 12 × 10 × 10 | fusta; plàstic; coure; baquelita | c. 1970 | Desconegut | 355 |  | Sala de juntes
FFUB-0356 | Galvanòmetre de mirall | Electricitat; magnetisme | 12 × 12 × 13 | ferro; vidre; acer; paper; coure; cuir; mirall |  | LKB-PRODUKTER (Stockholm, Suècia) | 356 |  | Sala 534
FFUB-0357 | Fluxòmetre | Electricitat; magnetisme | 22 × 20 × 12 | ferro; vidre; plàstic; coure; baquelita |  | Desconegut | 357 |  | Sala de juntes
FFUB-0358 | Caixa de resistències | Electricitat; magnetisme | 46 × 24 × 16 | ferro; fusta; coure; baquelita |  | Desconegut | 358 |  | Antiga sala de juntes
FFUB-0359 | Caixa de resistències | Electricitat; magnetisme | 23 × 11 × 10 | ferro; fusta; coure; baquelita | 1970 | W.G. PYE and Co. Ltd. (Cambridge, England) | 359 |  | Sala de juntes
FFUB-0360 | Caixa de resistències | Electricitat; magnetisme | 23 × 11 × 10 | ferro; fusta; coure; baquelita | 1970 | W.G. PYE and Co. Ltd. (Cambridge, England) | 360 |  | Sala de juntes
FFUB-0361 | Reòstat | Electricitat; magnetisme | 22 × 22 × 11 | ferro; coure; marbre | c. 1960 | Desconegut | 361 |  | Antiga sala de juntes
FFUB-0362 | Diapasó amb caixa de ressonància | Acústica | 60 × 28 × 57 | ferro; fusta |  | RUDOLPH KOENIG (Paris) | 362 |  | Antiga sala de juntes
FFUB-0363 | Bobina | Electricitat; magnetisme | 30 × 19 × 6 | ferro; fusta |  | TALLERES DE CONSTRUCCIONES ELÉCTRICAS DE PRECISION F.DALMAU | 363 |  | Sala de juntes
FFUB-0364 | Espectroscopi | Òptica | 37 × 37 × 24 | ferro; vidre; fusta |  | BECKER | 364 |  | Sala de juntes
FFUB-0365 | Escala auxiliar per a galvanòmetre | Òptica | 56 × 13 × 38 | ferro; llautó; plàstic |  | CARPENTIER (Paris) | 365 |  | Sala de juntes
FFUB-0366 | Caixa per a experiències acústiques | Acústica | 22 × 22 × 29 | fusta |  | P. AGUSTI (Barcelona) | 366 |  | Antiga sala de juntes
FFUB-0367 | Ampolla de Leiden | Electricitat; magnetisme | 12 × 12 × 25 | ferro; llautó; vidre |  | Desconegut | 367 |  | Sala de juntes
FFUB-0368 | Objectiu de 5 polzades del telescopi refractor equatorial Grubb | Òptica; astronomia | 18 × 18 × 6 | ferro; vidre | 1905 | GRUBB | 368 |  | Sala de juntes
FFUB-0369 | Galvanòmetre astàtic de Nobili | Electricitat; magnetisme | 24 × 24 × 36 | ferro; llautó; vidre; fusta; coure; filo | c. 1800 | Desconegut | 369 |  | Antiga sala de juntes
FFUB-0370 | Aparell de Ritchie | Calorimetria | 35 × 19 × 39 | ferro; llautó; vidre; fusta | c. 1890 | Desconegut | 370 |  | Antiga sala de juntes
FFUB-0371 | Campana de Savart o reforçador de so | Acústica | 58 × 36 × 41 | ferro; paper; fusta | c. 1900 | Desconegut | 371 |  | Antiga sala de juntes
FFUB-0372 | Brúixola de tangents | Electricitat; magnetisme | 30 × 30 × 54 | ferro; vidre; fusta; coure |  | GINDRE FRÈRES & C. (Lyon, França) | 372 |  | Antiga sala de juntes
FFUB-0373 | Glorieta per a dansa elèctrica | Electricitat; magnetisme | 25 × 25 × 53 | llautó; vidre; fusta |  | Desconegut | 373 |  | Antiga sala de juntes
FFUB-0374 | Màquina electromagnètica de Gramme | Electricitat; magnetisme | 42 × 29 × 25 | ferro; llautó; fusta; coure; ceràmica | c. 1870 | ANGLO-ESPAÑOLA DE ELECTRICIDAD | 374 |  | Antiga sala de juntes
FFUB-0375 | Bobina de Ruhmkorff | Electricitat; magnetisme | 52 × 22 × 18 | ferro; llautó; vidre; fusta; coure | c. 1850 | Desconegut | 375 |  | Antiga sala de juntes
FFUB-0376 | Doble caragol sense fi | Mecànica | 18 × 18 × 66 | ferro; fusta |  | Desconegut | 376 |  | Antiga sala de juntes
FFUB-0377 | Bobina variable | Electricitat; magnetisme | 35 × 12 × 13 | ferro; fusta; coure |  | J. GANZER. (Barcelona) | 377 |  | Sala de juntes
FFUB-0378 | Aparell portàtil de raigs X Sánchez | Electricitat; magnetisme | 45 × 22 × 22 | ferro; fusta; coure |  | LABORATORIO ELÉCTRICO SÁNCHEZ | 378 |  | Despatx 533
FFUB-0379 | Caleidòfon | Acústica; òptica | 37 × 27 × 34 | ferro |  | MAX KOHL (Chemnitz, Alemanya) | 379 |  | Antiga sala de juntes
FFUB-0380 | Polarímetre | Òptica | 36 × 12 × 28 | ferro; vidre |  | Dr STEEG & REUTER | 380 |  | Despatx 533
FFUB-0381 | Vasos comunicants | Mesura | 18 × 13 × 20 | vidre; fusta |  | TALLERES HEROD (Barcelona) | 381 |  | Sala de juntes
FFUB-0382 | Mirall per a imatges anamòrfiques | Òptica | 10 × 10 × 23 | ferro; fusta; mirall |  | Desconegut | 382 |  | Sala 534
FFUB-0383 | Varetes per a experiments d’electroestàtica | Electricitat; magnetisme | 50 × 7 × 1 | ferro |  | Desconegut | 383 |  | Antiga sala de juntes
FFUB-0384 | Balança hidroestàtica | Hidrodinàmica; hidroestàtica; mesura | 24 × 7 × 22 | ferro; vidre; fusta; coure; fil; plom |  | JUAN COBOS (Barcelona) | 384 |  | Sala de juntes
FFUB-0385 | Focòmetre | Òptica | 70 × 30 × 28 | ferro; fusta; coure |  | JULES DUBOSCQ (Paris) | 385 |  | Sala 534
FFUB-0386 | Escletxa variable | Òptica | 11 × 10 × 4 | coure |  | JULES DUBOSCQ (Paris) | 386 |  | Sala de juntes
FFUB-0387 | Imatge del sol | Astronomia | 9 × 12 × 0.1 | vidre; paper; cartó | 1957 | Dra. Assumpció Català | 387 |  | Despatx 533
FFUB-0388 | Escletxa variable | Òptica | 11 × 11 × 6 | coure |  | Desconegut | 388 |  | Sala de juntes
FFUB-0389 | Estació portàtil per demostrar la telegrafia sense cables | Electricitat; magnetisme | 53 × 44 × 18 | ferro; fusta |  | MAX KOHL (Chemnitz, Alemanya) | 389
FFUB-0390 | Goniòmetre d’alidades | Mesura | 17 × 17 × 14 | ferro |  | Desconegut | 390 |  | Sala de juntes
FFUB-0391 | Goniòmetre d’alidades | Mesura | 17 × 17 × 14 | ferro |  | Desconegut | 391 |  | Sala de juntes
FFUB-0392 | Premsa mecànica | Mecànica | 8 × 2 × 18 | ferro; fusta |  | Desconegut | 392 |  | Sala de juntes
FFUB-0393 | Premsa mecànica | Mecànica | 22 × 8 × 14 | ferro |  | Desconegut | 393 |  | Sala de juntes
FFUB-0394 | Voltímetre de milivolts | Electricitat; magnetisme | 48 × 25 × 18 | ferro; vidre; fusta; coure |  | CHAUVIN ARNOUX | 394 |  | Antiga sala de juntes
FFUB-0395 | Espectroscopi | Òptica | 40 × 40 × 28 | ferro; vidre |  | Desconegut | 395 |  | Sala de juntes
FFUB-0396 | Espectroscopi | Òptica | 40 × 40 × 28 | ferro; vidre |  | Desconegut | 396 |  | Sala de juntes
FFUB-0397 | Wattímetre | Mesura | 15 × 9 × 19 | ferro; vidre; fusta; coure |  | Desconegut | 397
FFUB-0398 | Suport mòbil per a baròmetre | Mesura | 27 × 27 × 85 | ferro; fusta; mirall |  | Desconegut | 398 |  | Sala de juntes
FFUB-0399 | Suport mòbil per a baròmetre | Mesura | 27 × 27 × 85 | ferro; fusta; mirall |  | Desconegut | 399 |  | Sala de juntes
FFUB-0400 | Joc d’elements òptics | Òptica | 32 × 22 × 4 | ferro; vidre; vellut; mirall |  | Desconegut | 400 |  | Antiga sala de juntes
FFUB-0401 | Polarímetre | Òptica | 26 × 11 × 10 | ferro; vidre |  | Desconegut | 401
FFUB-0402 | Ocular | Òptica | 8 × 5 × 5 | ferro; vidre |  | JULES DUBOSCQ (Paris) | 402 |  | Despatx 533
FFUB-0403 | Caixa amb accessoris per a microscopi | Òptica | 10 × 9 × 5 | ferro; vidre |  | Desconegut | 403
FFUB-0404 | Trenca-pells | Hidrodinàmica; hidroestàtica | 14 × 14 × 24 | llautó; vidre |  | Desconegut | 404 |  | Antiga sala de juntes
FFUB-0405 | Espectròmetre de visió directa portàtil | Òptica | 13 × 2 × 2 | ferro; llautó; vidre |  | Desconegut | 405 |  | Despatx 533
FFUB-0406 | Espectròmetre de visió directa portàtil | Òptica | 10 × 4 × 2 | vidre; acer |  | CARL ZEISS & JENA | 406 |  | Despatx 533
FFUB-0407 | Espectroscopi de visió directa amb suport | Òptica | 12 × 5 × 3 | vidre; acer; mirall |  | E. LEITZ | 407 |  | Despatx 533
FFUB-408 | Recipient per a experiment d’electricitat | Electricitat; magnetisme | 14 × 13 × 19 | ferro; llautó; vidre; fusta; plàstic |  | Desconegut | 408
FFUB-409 | Carraca | Acústica | 22 × 18 × 6 | llautó; acer; fusta |  | J. SALLERON (Rue du Pont de Lodi, Paris) | 409 |  | Antiga sala de juntes
FFUB-410 | Balança hidroestàtica | Hidrodinàmica; hidroestàtica | 24 × 7 × 22 | ferro; vidre; fusta; coure; fil; plom |  | JUAN COBOS (Barcelona) | 410 |  | Despatx 533
FFUB-411 | Balança hidroestàtica | Hidrodinàmica; hidroestàtica | 24 × 7 × 22 | ferro; vidre; fusta; coure; fil; plom |  | JUAN COBOS (Barcelona) | 411 |  | Despatx 533
FFUB-412 | Lupa | Òptica | 22 × 22 × 9 | vidre; acer |  | Desconegut | 412
FFUB-413 | Fonògraf d’Edison | Acústica | 42 × 30 × 38 | acer; fusta; alumini |  | THOMAS A. EDISON | 413
FFUB-414 | Bobina de Ruhmkorff | Electricitat; magnetisme | 33 × 18 × 20 | ferro; llautó; fusta |  | Desconegut | 414
* Les peces amb número de registre estan digitalitzades i es poden consultar al Museu Virtual de la UB (MVUB):
Museu Virtual: www.ub.edu/museuvirtual/colleccions.php
Note on K9: Georgina Rufo Subietas: No és incorrecte, però a parer meu n'hi hauria prou de dir "Comprat el 1985
Note on E10: Georgina Rufo Subietas: En català "filo" no existeix. No sé si volíeu dir "esmolall".